## 単価表（電気工事）
分 類 | 連番 | 品 名 | 規 格 | 単位 | 単価 | 摘 要 | 製品指定 | 諸経費
配管材 | 1 | 厚鋼電線管 （ＧＰ） | 隠ぺい・埋込配管 １６ｍｍ | ｍ | 2120 | （１００１） 複 |  | 有
配管材 | 2 | 厚鋼電線管 （ＧＰ） | 露出配管 １６ｍｍ | ｍ | 2470 | （１００２） 複 |  | 有
配管材 | 3 | 厚鋼電線管 （ＧＰ） | 隠ぺい・埋込配管 ２２ｍｍ | ｍ | 2690 | （１００３） 複 |  | 有
配管材 | 4 | 厚鋼電線管 （ＧＰ） | 露出配管 ２２ｍｍ | ｍ | 3120 | （１００４） 複 |  | 有
配管材 | 5 | 厚鋼電線管 （ＧＰ） | 隠ぺい・埋込配管 ２８ｍｍ | ｍ | 3640 | （１００５） 複 |  | 有
配管材 | 6 | 厚鋼電線管 （ＧＰ） | 露出配管 ２８ｍｍ | ｍ | 4210 | （１００６） 複 |  | 有
配管材 | 7 | 厚鋼電線管 （ＧＰ） | 隠ぺい配管 ３６ｍｍ | ｍ | 4630 | （１００７） 複 |  | 有
配管材 | 8 | 厚鋼電線管 （ＧＰ） | 露出配管 ３６ｍｍ | ｍ | 5230 | （１００８） 複 |  | 有
配管材 | 9 | 厚鋼電線管 （ＧＰ） | 隠ぺい配管 ４２ｍｍ | ｍ | 5410 | （１００９） 複 |  | 有
配管材 | 10 | 厚鋼電線管 （ＧＰ） | 露出配管 ４２ｍｍ | ｍ | 6160 | （１０１０） 複 |  | 有
配管材 | 11 | 厚鋼電線管 （ＧＰ） | 隠ぺい配管 ５４ｍｍ | ｍ | 7430 | （１０１１） 複 |  | 有
配管材 | 12 | 厚鋼電線管 （ＧＰ） | 露出配管 ５４ｍｍ | ｍ | 8410 | （１０１２） 複 |  | 有
配管材 | 13 | 厚鋼電線管 （ＧＰ） | 隠ぺい配管 ７０ｍｍ | ｍ | 9190 | （１０１３） 複 |  | 有
配管材 | 14 | 厚鋼電線管 （ＧＰ） | 露出配管 ７０ｍｍ | ｍ | 10300 | （１０１４） 複 |  | 有
配管材 | 15 | 厚鋼電線管 （ＧＰ） | 隠ぺい配管 ８２ｍｍ | ｍ | 10900 | （１０１５） 複 |  | 有
配管材 | 16 | 厚鋼電線管 （ＧＰ） | 露出配管 ８２ｍｍ | ｍ | 12200 | （１０１６） 複 |  | 有
配管材 | 17 | 厚鋼電線管 （ＧＰ） | 隠ぺい配管 ９２ｍｍ | ｍ | 14700 | （１０１７） 複 |  | 有
配管材 | 18 | 厚鋼電線管 （ＧＰ） | 露出配管 ９２ｍｍ | ｍ | 16300 | （１０１８） 複 |  | 有
配管材 | 19 | 厚鋼電線管 （ＧＰ） | 隠ぺい配管 １０４ｍｍ | ｍ | 16600 | （１０１９） 複 |  | 有
配管材 | 20 | 厚鋼電線管 （ＧＰ） | 露出配管 １０４ｍｍ | ｍ | 18100 | （１０２０） 複 |  | 有
配管材 | 21 | ねじ無し電線管 （ＥＰ） | 隠ぺい・埋込配管 １９ｍｍ | ｍ | 1430 | （１０２１） 複 |  | 有
配管材 | 22 | ねじ無し電線管 （ＥＰ） | 露出配管 １９ｍｍ | ｍ | 1660 | （１０２２） 複 |  | 有
配管材 | 23 | ねじ無し電線管 （ＥＰ） | 隠ぺい・埋込配管 ２５ｍｍ | ｍ | 1830 | （１０２３） 複 |  | 有
配管材 | 24 | ねじ無し電線管 （ＥＰ） | 露出配管 ２５ｍｍ | ｍ | 2130 | （１０２４） 複 |  | 有
配管材 | 25 | ねじ無し電線管 （ＥＰ） | 隠ぺい・埋込配管 ３１ｍｍ | ｍ | 2460 | （１０２５） 複 |  | 有
配管材 | 26 | ねじ無し電線管 （ＥＰ） | 露出配管 ３１ｍｍ | ｍ | 2840 | （１０２６） 複 |  | 有
配管材 | 27 | ねじ無し電線管 （ＥＰ） | 隠ぺい配管 ３９ｍｍ | ｍ | 2920 | （１０２７） 複 |  | 有
配管材 | 28 | ねじ無し電線管 （ＥＰ） | 露出配管 ３９ｍｍ | ｍ | 3340 | （１０２８） 複 |  | 有
配管材 | 29 | ねじ無し電線管 （ＥＰ） | 隠ぺい配管 ５１ｍｍ | ｍ | 3830 | （１０２９） 複 |  | 有
配管材 | 30 | ねじ無し電線管 （ＥＰ） | 露出配管 ５１ｍｍ | ｍ | 4370 | （１０３０） 複 |  | 有
配管材 | 31 | ねじ無し電線管 （ＥＰ） | 隠ぺい配管 ６３ｍｍ | ｍ | 5200 | （１０３１） 複 |  | 有
配管材 | 32 | ねじ無し電線管 （ＥＰ） | 露出配管 ６３ｍｍ | ｍ | 5910 | （１０３２） 複 |  | 有
配管材 | 33 | ねじ無し電線管 （ＥＰ） | 隠ぺい配管 ７５ｍｍ | ｍ | 6430 | （１０３３） 複 |  | 有
配管材 | 34 | ねじ無し電線管 （ＥＰ） | 露出配管 ７５ｍｍ | ｍ | 7280 | （１０３４） 複 |  | 有
配管材 | 35 | 合成樹脂製可とう 電線管 （ＰＦ一重管） | 隠ぺい・埋込配管 １６ｍｍ | ｍ | 850 | （１０３５） 複 |  | 有
配管材 | 36 | 合成樹脂製可とう 電線管 （ＰＦ一重管） | 露出配管 １６ｍｍ | ｍ | 1010 | （１０３６） 複 |  | 有
配管材 | 37 | 合成樹脂製可とう 電線管 （ＰＦ一重管） | 隠ぺい・埋込配管 ２２ｍｍ | ｍ | 1140 | （１０３７） 複 |  | 有
配管材 | 38 | 合成樹脂製可とう 電線管 （ＰＦ一重管） | 露出配管 ２２ｍｍ | ｍ | 1360 | （１０３８） 複 |  | 有
配管材 | 39 | 合成樹脂製可とう 電線管 （ＰＦ一重管） | 隠ぺい・埋込配管 ２８ｍｍ | ｍ | 1450 | （１０３９） 複 |  | 有
配管材 | 40 | 合成樹脂製可とう 電線管 （ＰＦ一重管） | 露出配管 ２８ｍｍ | ｍ | 1690 | （１０４０） 複 |  | 有
配管材 | 41 | ＦＥＰ管 | 呼び径 ３０ | ｍ | 1540 | （１０４１） 複 |  | 有
配管材 | 42 | ＦＥＰ管 | 呼び径 ４０ | ｍ | 1810 | （１０４２） 複 |  | 有
配管材 | 43 | ＦＥＰ管 | 呼び径 ５０ | ｍ | 2060 | （１０４３） 複 |  | 有
配管材 | 44 | ＦＥＰ管 | 呼び径 ６５ | ｍ | 2390 | （１０４４） 複 |  | 有
配管材 | 45 | ＦＥＰ管 | 呼び径 ８０ | ｍ | 2780 | （１０４５） 複 |  | 有
配管材 | 46 | ＦＥＰ管 | 呼び径 １００ | ｍ | 3740 | （１０４６） 複 |  | 有
配管材 | 47 | ＦＥＰ管用付属品（材 料費） | （３０）直線接続材工費は配管に含む | 組 | 4270 | （１０４７） 材 |  | 有
配管材 | 48 | ＦＥＰ管用付属品（材 料費） | （４０）直線接続材工費は配管に含む | 組 | 4600 | （１０４８） 材 |  | 有
配管材 | 49 | ＦＥＰ管用付属品（材 料費） | （５０）直線接続材工費は配管に含む | 組 | 4840 | （１０４９） 材 |  | 有
配管材 | 50 | ＦＥＰ管用付属品（材 料費） | （６５）直線接続材工費は配管に含む | 組 | 6350 | （１０５０） 材 |  | 有
配管材 | 51 | ＦＥＰ管用付属品（材 料費） | （８０）直線接続材工費は配管に含む | 組 | 7830 | （１０５１） 材 |  | 有
配管材 | 52 | ＦＥＰ管用付属品（材 料費） | （１００）直線接続材工費は配管に含む | 組 | 12200 | （１０５２） 材 |  | 有
配管材 | 53 | 硬質ビニル電線管（Ｖ Ｅ） | 隠ぺい・埋込配管 １６ｍｍ | ｍ | 1230 | （１０５３） 複 |  | 有
配管材 | 54 | 硬質ビニル電線管（Ｖ Ｅ） | 露出配管 １６ｍｍ | ｍ | 1450 | （１０５４） 複 |  | 有
配管材 | 55 | 硬質ビニル電線管（Ｖ Ｅ） | 隠ぺい・埋込配管 ２２ｍｍ | ｍ | 1410 | （１０５５） 複 |  | 有
配管材 | 56 | 硬質ビニル電線管（Ｖ Ｅ） | 露出配管 ２２ｍｍ | ｍ | 1700 | （１０５６） 複 |  | 有
配管材 | 57 | 硬質ビニル電線管（Ｖ Ｅ） | 隠ぺい・埋込配管 ２８ｍｍ | ｍ | 2030 | （１０５７） 複 |  | 有
配管材 | 58 | 硬質ビニル電線管（Ｖ Ｅ） | 露出配管 ２８ｍｍ | ｍ | 2490 | （１０５８） 複 |  | 有
配管材 | 59 | 異種管継手 （材料費） | ＦＥＰ３０用 工費は配管に含む | 組 | 5620 | （１０５９） 材 |  | 有
配管材 | 60 | 異種管継手 （材料費） | ＦＥＰ４０用 工費は配管に含む | 組 | 6210 | （１０６０） 材 |  | 有
配管材 | 61 | 異種管継手 （材料費） | ＦＥＰ５０用 工費は配管に含む | 組 | 6780 | （１０６１） 材 |  | 有
配管材 | 62 | 異種管継手 （材料費） | ＦＥＰ６５用 工費は配管に含む | 組 | 7980 | （１０６２） 材 |  | 有
配管材 | 63 | 異種管継手 （材料費） | ＦＥＰ８０用 工費は配管に含む | 組 | 9150 | （１０６３） 材 |  | 有
配管材 | 64 | 異種管継手 （材料費） | ＦＥＰ１００用 工費は配管に含む | 組 | 13900 | （１０６４） 材 |  | 有
配管材 | 65 | 金属製可とう電線 管（電動機等接続） | １７ｍｍビニル被覆無カップリング共 | 箇所 | 1300 | （１０６５） 複 |  | 有
配管材 | 66 | 金属製可とう電線 管（電動機等接続） | ２４ｍｍビニル被覆無カップリング共 | 箇所 | 1610 | （１０６６） 複 |  | 有
配管材 | 67 | 金属製可とう電線 管（電動機等接続） | ３０ｍｍビニル被覆無カップリング共 | 箇所 | 1950 | （１０６７） 複 |  | 有
配管材 | 68 | 金属製可とう電線 管（電動機等接続） | ３８ｍｍビニル被覆無カップリング共 | 箇所 | 2490 | （１０６８） 複 |  | 有
配管材 | 69 | 金属製可とう電線 管（電動機等接続） | ５０ｍｍビニル被覆無カップリング共 | 箇所 | 3570 | （１０６９） 複 |  | 有
配管材 | 70 | 金属製可とう電線 管（電動機等接続） | １７ｍｍビニル被覆有・防水カップリング共 | 箇所 | 2020 | （１０７０） 複 |  | 有
配管材 | 71 | 金属製可とう電線 管（電動機等接続） | ２４ｍｍビニル被覆有・防水カップリング共 | 箇所 | 2540 | （１０７１） 複 |  | 有
配管材 | 72 | 金属製可とう電線 管（電動機等接続） | ３０ｍｍビニル被覆有・防水カップリング共 | 箇所 | 3140 | （１０７２） 複 |  | 有
配管材 | 73 | 金属製可とう電線 管（電動機等接続） | ３８ｍｍビニル被覆有・防水カップリング共 | 箇所 | 4050 | （１０７３） 複 |  | 有
配管材 | 74 | 金属製可とう電線 管（電動機等接続） | ５０ｍｍビニル被覆有・防水カップリング共 | 箇所 | 5790 | （１０７４） 複 |  | 有
配管材 | 75 | ダクター（材料費） | Ｓ－Ｄ１Ｓ１０ （ステンレス） アンカー等雑材共 | 個 | 470 | （１０７５） 材 |  | 有
配管材 | 76 | ダクター（材料費） | Ｓ－Ｄ１Ｓ１５ （ステンレス） アンカー等雑材共 | 個 | 630 | （１０７６） 材 |  | 有
配管材 | 77 | ダクター（材料費） | Ｓ－Ｄ１Ｓ２０ （ステンレス） アンカー等雑材共 | 個 | 840 | （１０７７） 材 |  | 有
配管材 | 78 | ダクター（材料費） | Ｓ－Ｄ１Ｓ３０ （ステンレス） アンカー等雑材共 | 個 | 1280 | （１０７８） 材 |  | 有
配管材 | 79 | ダクター（材料費） | Ｚ－Ｄ１Ｓ１０ （溶融亜鉛メッキ） アンカー等雑材共 | 個 | 200 | （１０７９） 材 |  | 有
配管材 | 80 | ダクター（材料費） | Ｚ－Ｄ１Ｓ１５ （溶融亜鉛メッキ） アンカー等雑材共 | 個 | 290 | （１０８０） 材 |  | 有
配管材 | 81 | ダクター（材料費） | Ｚ－Ｄ１Ｓ２０ （溶融亜鉛メッキ） アンカー等雑材共 | 個 | 390 | （１０８１） 材 |  | 有
配管材 | 82 | ダクター（材料費） | Ｚ－Ｄ１Ｓ３０ （溶融亜鉛メッキ） アンカー等雑材共 | 個 | 550 | （１０８２） 材 |  | 有
配管材 | 83 | ダクタークリップ （材料費） | （呼び）１９～３９ｍｍ | 個 | 78 | （１０８３） 材 |  | 有
配管材 | 84 | ダクタークリップ （材料費） | （呼び）５１～７５ｍｍ | 個 | 130 | （１０８４） 材 |  | 有
配管材 | 85 | ダクタークリップ （材料費） | （呼び）８２ｍｍ | 個 | 160 | （１０８５） 材 |  | 有
配管材 | 86 | ダクタークリップ（材料費） | （呼び）１９～３９ｍｍ （ステンレス） | 個 | 260 | （１０８６） 材 |  | 有
配管材 | 87 | ダクタークリップ（材料費） | （呼び）５１～７５ｍｍ （ステンレス） | 個 | 380 | （１０８７） 材 |  | 有
配管材 | 88 | ダクタークリップ（材料費） | （呼び）８２ｍｍ （ステンレス） | 個 | 460 | （１０８８） 材 |  | 有
配管材 | 89 | クリップキャップ（材料費） | ダクタークリップ用保護キャップ | 個 | 58 | （１０８９） 材 |  | 有
配管材 | 90 | 屋上露出配管用ブロック（材料費） | １５ｃｍゴムベース・溶融亜鉛メッキダクタ ー付雑材共 | 個 | 1830 | （１０９０） 材 |  | 有
配管材 | 91 | 屋上露出配管用ブロック（材料費） | ３０ｃｍゴムベース・溶融亜鉛メッキダクタ ー付雑材共 | 個 | 2900 | （１０９１） 材 |  | 有
配管材 | 92 | 屋上露出配管用ブロック（材料費） | １５ｃｍゴムベース・ＳＵＳダクター付雑 材共 | 個 | 2570 | （１０９２） 材 |  | 有
配管材 | 93 | 屋上露出配管用ブロック（材料費） | ３０ｃｍゴムベース・ＳＵＳダクター付雑 材共 | 個 | 4160 | （１０９３） 材 |  | 有
配管材 | 94 | １種金属線ぴ | Ａ形（２５．４ｍｍ）下記以外の付属品含む | ｍ | 4100 | （１０９４） 複 |  | 有
配管材 | 95 | １種金属線ぴ | Ｂ形（４０．４ｍｍ）下記以外の付属品含む | ｍ | 5470 | （１０９５） 複 |  | 有
配管材 | 96 | １種金属線ぴ | Ｃ型（６０．０ｍｍ）下記以外の付属品含む | ｍ | 7000 | （１０９６） 複 |  | 有
配管材 | 97 | １種金属線ぴ付属品（材料費） | Ａ形（２５．４ｍｍ） ジョイントカップリング 工費は線ぴ工事に含む | 個 | 96 | （１０９７） 材 |  | 有
配管材 | 98 | １種金属線ぴ付属品（材料費） | Ｂ形（４０．４ｍｍ） ジョイントカップリング 工費は線ぴ工事に含む | 個 | 160 | （１０９８） 材 |  | 有
配管材 | 99 | １種金属線ぴ付属品（材料費） | Ｃ形（６０．０ｍｍ） ジョイントカップリング 工費は線ぴ工事に含む | 個 | 270 | （１０９９） 材 |  | 有
配管材 | 100 | １種金属線ぴ付属 品（材料費） | Ａ形（２５．４ｍｍ） ブッシング 工費は線ぴ工事に含む | 個 | 73 | （１１００） 材 |  | 有
配管材 | 101 | １種金属線ぴ付属 品（材料費） | Ｂ形（４０．４ｍｍ） ブッシング 工費は線ぴ工事に含む | 個 | 110 | （１１０１） 材 |  | 有
配管材 | 102 | １種金属線ぴ付属 品（材料費） | Ｃ形（６０．０ｍｍ） ブッシング 工費は線ぴ工事に含む | 個 | 130 | （１１０２） 材 |  | 有
配管材 | 103 | １種金属線ぴ付属 品（材料費） | Ａ形（２５．４ｍｍ） エルボ 工費は線ぴ工事に含む | 個 | 160 | （１１０３） 材 |  | 有
配管材 | 104 | １種金属線ぴ付属 品（材料費） | Ｂ形（４０．４ｍｍ） エルボ 工費は線ぴ工事に含む | 個 | 390 | （１１０４） 材 |  | 有
配管材 | 105 | １種金属線ぴ付属 品（材料費） | Ｃ形（６０．０ｍｍ） エルボ 工費は線ぴ工事に含む | 個 | 1350 | （１１０５） 材 |  | 有
配管材 | 106 | １種金属線ぴ付属 品（材料費） | Ａ形（２５．４ｍｍ） ティー 工費は線ぴ工事に含む | 個 | 250 | （１１０６） 材 |  | 有
配管材 | 107 | １種金属線ぴ付属 品（材料費） | Ｂ形（４０．４ｍｍ） ティー 工費は線ぴ工事に含む | 個 | 610 | （１１０７） 材 |  | 有
配管材 | 108 | １種金属線ぴ付属 品（材料費） | Ｃ形（６０．０ｍｍ） ティー 工費は線ぴ工事に含む | 個 | 1470 | （１１０８） 材 |  | 有
配管材 | 109 | １種金属線ぴ付属 品（材料費） | Ａ形（２５．４ｍｍ） コンビネーションコネクタ 工費は線ぴ工事に含む | 個 | 370 | （１１０９） 材 |  | 有
配管材 | 110 | １種金属線ぴ付属 品（材料費） | Ｂ形（４０．４ｍｍ） コンビネーションコネクタ 工費は線ぴ工事に含む | 個 | 560 | （１１１０） 材 |  | 有
配管材 | 111 | １種金属線ぴ付属 品（材料費） | Ｃ形（６０．０ｍｍ） コンビネーションコネクタ 工費は線ぴ工事に含む | 個 | 1030 | （１１１１） 材 |  | 有
配管材 | 112 | １種金属線ぴ付属 品（材料費） | Ａ形（２５．４ｍｍ） ボックスコネクタ 工費は線ぴ工事に含む | 個 | 350 | （１１１２） 材 |  | 有
配管材 | 113 | １種金属線ぴ付属 品（材料費） | Ｂ形（４０．４ｍｍ） ボックスコネクタ 工費は線ぴ工事に含む | 個 | 500 | （１１１３） 材 |  | 有
配管材 | 114 | １種金属線ぴ付属 品（材料費） | Ｃ形（６０．０ｍｍ） ボックスコネクタ 工費は線ぴ工事に含む | 個 | 860 | （１１１４） 材 |  | 有
配管材 | 115 | １種金属線ぴ 付属品 | Ａ形（２５．４ｍｍ） コーナーボックス | 個 | 3080 | （１１１５） 複 |  | 有
配管材 | 116 | １種金属線ぴ 付属品 | Ｂ形（４０．４ｍｍ） コーナーボックス | 個 | 3440 | （１１１６） 複 |  | 有
配管材 | 117 | １種金属線ぴ 付属品 | Ｃ形（６０．０ｍｍ） コーナーボックス | 個 | 4540 | （１１１７） 複 |  | 有
配管材 | 118 | １種金属線ぴ 付属品 | Ａ形（２５．４ｍｍ） ジャンクションボックス | 個 | 5430 | （１１１８） 複 |  | 有
配管材 | 119 | １種金属線ぴ 付属品 | Ｂ形（４０．４ｍｍ） ジャンクションボックス | 個 | 6180 | （１１１９） 複 |  | 有
配管材 | 120 | １種金属線ぴ 付属品 | Ｃ形（６０．０ｍｍ） ジャンクションボックス | 個 | 6190 | （１１２０） 複 |  | 有
配管材 | 121 | １種金属線ぴ付属 品（材料費） | Ａ形（２５．４ｍｍ） フレキジョイント 工費は線ぴ工事に含む | 個 | 310 | （１１２１） 材 |  | 有
配管材 | 122 | １種金属線ぴ付属 品（材料費） | Ｂ形（４０．４ｍｍ） フレキジョイント 工費は線ぴ工事に含む | 個 | 560 | （１１２２） 材 |  | 有
配管材 | 123 | １種金属線ぴ 付属品 | Ａ形（２５．４ｍｍ） １個用スイッチボックス | 個 | 5650 | （１１２３） 複 |  | 有
配管材 | 124 | １種金属線ぴ 付属品 | Ｂ形（４０．４ｍｍ） １個用スイッチボックス | 個 | 5650 | （１１２４） 複 |  | 有
配管材 | 125 | １種金属線ぴ 付属品 | Ｃ形（６０．０ｍｍ） １個用スイッチボックス | 個 | 5790 | （１１２５） 複 |  | 有
配管材 | 126 | １種金属線ぴ 付属品 | Ａ形（２５．４ｍｍ） ２個用スイッチボックス | 個 | 5960 | （１１２６） 複 |  | 有
配管材 | 127 | １種金属線ぴ 付属品 | Ｂ形（４０．４ｍｍ） ２個用スイッチボックス | 個 | 5960 | （１１２７） 複 |  | 有
配管材 | 128 | １種金属線ぴ 付属品 | Ｃ形（６０．０ｍｍ） ２個用スイッチボックス | 個 | 6050 | （１１２８） 複 |  | 有
配管材 | 129 | ビニールモール | 鋼板入樹脂製１ＷＡＹ（付属品共） | ｍ | 3170 | （１１２９） 複 |  | 有
配管材 | 130 | ビニールモール | 鋼板入樹脂製２ＷＡＹ（付属品共） | ｍ | 3440 | （１１３０） 複 |  | 有
配管材 | 131 | エルボキャップ（材料費 ） | １ＷＡＹ用 工費は本体に含む | 個 | 290 | （１１３１） 材 |  | 有
配管材 | 132 | エルボキャップ（材料費 ） | ２ＷＡＹ用 工費は本体に含む | 個 | 330 | （１１３２） 材 |  | 有
配管材 | 133 | メタルモール接続キャップ（ 材料費） | ＭＭＡ－鋼板入樹脂製 工費は本体に含む | 個 | 500 | （１１３３） 材 |  | 有
配管材 | 134 | メタルモール接続キャップ（ 材料費） | ＭＭＢ－鋼板入樹脂製 工費は本体に含む | 個 | 590 | （１１３４） 材 |  | 有
配管材 | 135 | 金属ダクト（ＡＳ）（塗 装共） | ２００×１００直線 | ｍ | 42000 | （１１３５） 複 |  | 有
配管材 | 136 | 金属ダクト（ＡＳ）（塗 装共） | ２００×１５０直線 | ｍ | 44800 | （１１３６） 複 |  | 有
配管材 | 137 | 金属ダクト（ＡＳ）（塗 装共） | ２００×２００直線 | ｍ | 44400 | （１１３７） 複 |  | 有
配管材 | 138 | プルボックス用 接地端子（ＥＴ） | 接地端子付の場合プルボックスに加算 | 個 | 910 | （１１３８） 複 |  | 有
配管材 | 139 | プルボックスＳＳ形 及びＳＳ－Ｃ形 （錆止め塗装） | （縦＋横）： ２００ 奥行： １００ | 個 | 3500 | （１１３９） 複 |  | 有
配管材 | 140 | プルボックスＳＳ形 及びＳＳ－Ｃ形 （錆止め塗装） | （縦＋横）： ３００ 奥行： １００ | 個 | 5860 | （１１４０） 複 |  | 有
配管材 | 141 | プルボックスＳＳ形 及びＳＳ－Ｃ形 （錆止め塗装） | （縦＋横）： ３００ 奥行： １５０ | 個 | 7610 | （１１４１） 複 |  | 有
配管材 | 142 | プルボックスＳＳ形 及びＳＳ－Ｃ形 （錆止め塗装） | （縦＋横）： ４００ 奥行： １５０ | 個 | 11600 | （１１４２） 複 |  | 有
配管材 | 143 | プルボックスＳＳ形 及びＳＳ－Ｃ形 （錆止め塗装） | （縦＋横）： ４００ 奥行： ２００ | 個 | 12400 | （１１４３） 複 |  | 有
配管材 | 144 | プルボックスＳＳ形 及びＳＳ－Ｃ形 （錆止め塗装） | （縦＋横）： ６００ 奥行： ２００ | 個 | 19100 | （１１４４） 複 |  | 有
配管材 | 145 | プルボックスＳＳ形 及びＳＳ－Ｃ形 （錆止め塗装） | （縦＋横）： ６００ 奥行： ３００ | 個 | 20500 | （１１４５） 複 |  | 有
配管材 | 146 | プルボックスＳＳ形 及びＳＳ－Ｃ形 （錆止め塗装） | （縦＋横）：１０００ 奥行： ３００ | 個 | 34600 | （１１４６） 複 |  | 有
配管材 | 147 | プルボックスＳＳ形 防水 （溶融亜鉛めっき） | （縦＋横）： ２００ 奥行： １００ | 個 | 5210 | （１１４７） 複 |  | 有
配管材 | 148 | プルボックスＳＳ形 防水 （溶融亜鉛めっき） | （縦＋横）： ３００ 奥行： １００ | 個 | 8690 | （１１４８） 複 |  | 有
配管材 | 149 | プルボックスＳＳ形 防水 （溶融亜鉛めっき） | （縦＋横）： ３００ 奥行： １５０ | 個 | 11200 | （１１４９） 複 |  | 有
配管材 | 150 | プルボックスＳＳ形 防水 （溶融亜鉛めっき） | （縦＋横）： ４００ 奥行： １５０ | 個 | 17300 | （１１５０） 複 |  | 有
配管材 | 151 | プルボックスＳＳ形 防水 （溶融亜鉛めっき） | （縦＋横）： ４００ 奥行： ２００ | 個 | 19600 | （１１５１） 複 |  | 有
配管材 | 152 | プルボックスＳＳ形 防水 （溶融亜鉛めっき） | （縦＋横）： ６００ 奥行： ２００ | 個 | 32000 | （１１５２） 複 |  | 有
配管材 | 153 | プルボックスＳＳ形 防水 （溶融亜鉛めっき） | （縦＋横）： ６００ 奥行： ３００ | 個 | 37400 | （１１５３） 複 |  | 有
配管材 | 154 | プルボックスＳＳ形 防水 （溶融亜鉛めっき） | （縦＋横）：１０００ 奥行： ３００ | 個 | 69500 | （１１５４） 複 |  | 有
配管材 | 155 | プルボックスＳＳ形 防水 （溶融亜鉛めっき） | （縦＋横）：１２００ 奥行： ６００ | 個 | 129000 | （１１５５） 複 |  | 有
配管材 | 156 | プルボックスＳＳ形 防水（ＳＵＳ） | （縦＋横）： ２００ 奥行： １００ | 個 | 6730 | （１１５６） 複 |  | 有
配管材 | 157 | プルボックスＳＳ形 防水（ＳＵＳ） | （縦＋横）： ３００ 奥行： １００ | 個 | 11200 | （１１５７） 複 |  | 有
配管材 | 158 | プルボックスＳＳ形 防水（ＳＵＳ） | （縦＋横）： ３００ 奥行： １５０ | 個 | 14500 | （１１５８） 複 |  | 有
配管材 | 159 | プルボックスＳＳ形 防水（ＳＵＳ） | （縦＋横）： ４００ 奥行： １５０ | 個 | 22400 | （１１５９） 複 |  | 有
配管材 | 160 | プルボックスＳＳ形 防水（ＳＵＳ） | （縦＋横）： ４００ 奥行： ２００ | 個 | 25800 | （１１６０） 複 |  | 有
配管材 | 161 | プルボックスＳＳ形 防水（ＳＵＳ） | （縦＋横）： ６００ 奥行： ２００ | 個 | 42900 | （１１６１） 複 |  | 有
配管材 | 162 | プルボックスＳＳ形 防水（ＳＵＳ） | （縦＋横）： ６００ 奥行： ３００ | 個 | 51200 | （１１６２） 複 |  | 有
配管材 | 163 | プルボックスＳＳ－Ｖ形 （硬質ビニル製） | （縦＋横）： ２００ 奥行： １００ | 個 | 3310 | （１１６３） 複 |  | 有
配管材 | 164 | プルボックスＳＳ－Ｖ形 （硬質ビニル製） | （縦＋横）： ３００ 奥行： １００ | 個 | 5530 | （１１６４） 複 |  | 有
配管材 | 165 | プルボックスＳＳ－Ｖ形 （硬質ビニル製） | （縦＋横）： ４００ 奥行： １００ | 個 | 8840 | （１１６５） 複 |  | 有
配管材 | 166 | プルボックスＳＳ－Ｖ形 （硬質ビニル製） | （縦＋横）： ６００ 奥行： ２００ | 個 | 20400 | （１１６６） 複 |  | 有
配管材 | 167 | アウトレットボックス（カバー 付） | 中四角 浅型 Ｄ４４ | 個 | 2690 | （１１６７） 複 |  | 有
配管材 | 168 | アウトレットボックス（カバー 付） | 中四角 深型 Ｄ５４ | 個 | 2800 | （１１６８） 複 |  | 有
配管材 | 169 | アウトレットボックス（カバー 付）ボンド共 | 中四角 浅型 Ｄ４４ | 個 | 2940 | （１１６９） 複 |  | 有
配管材 | 170 | アウトレットボックス（カバー 付）ボンド共 | 中四角 深型 Ｄ５４ | 個 | 3060 | （１１７０） 複 |  | 有
配管材 | 171 | スイッチボックス（カバー付 ） | １個用 | 個 | 2680 | （１１７１） 複 |  | 有
配管材 | 172 | スイッチボックス（カバー付 ） | ２個用 | 個 | 2990 | （１１７２） 複 |  | 有
配管材 | 173 | スイッチボックス（カバー付 ） | ３個用 | 個 | 3200 | （１１７３） 複 |  | 有
配管材 | 174 | スイッチボックス（カバー付 ）ボンド共 | １個用 | 個 | 2940 | （１１７４） 複 |  | 有
配管材 | 175 | スイッチボックス（カバー付 ）ボンド共 | ２個用 | 個 | 3250 | （１１７５） 複 |  | 有
配管材 | 176 | スイッチボックス（カバー付 ）ボンド共 | ３個用 | 個 | 3450 | （１１７６） 複 |  | 有
配管材 | 177 | 露出丸形ボックス | １方出 | 個 | 3140 | （１１７７） 複 |  | 有
配管材 | 178 | 露出丸形ボックス | ２方出 | 個 | 3220 | （１１７８） 複 |  | 有
配管材 | 179 | 露出丸形ボックス | ３方出 | 個 | 3280 | （１１７９） 複 |  | 有
配管材 | 180 | 露出スイッチボックス | １個用１方出 | 個 | 3220 | （１１８０） 複 |  | 有
配管材 | 181 | 露出スイッチボックス | １個用２方出 | 個 | 3410 | （１１８１） 複 |  | 有
配管材 | 182 | 合成樹脂製アウトレット ボックス（カバー付） | 中四角 浅型 Ｄ４４ | 個 | 2660 | （１１８２） 複 |  | 有
配管材 | 183 | 合成樹脂製アウトレット ボックス（カバー付） | 中四角 深型 Ｄ５４ | 個 | 2730 | （１１８３） 複 |  | 有
配管材 | 184 | 合成樹脂製アウトレット ボックス（カバー付） | 中四角 浅型セパレート付 Ｄ４４ | 個 | 2750 | （１１８４） 複 |  | 有
配管材 | 185 | 合成樹脂製スイッチボ ックス（カバー付） | 埋込 １個用 | 個 | 2650 | （１１８５） 複 |  | 有
配管材 | 186 | 合成樹脂製スイッチボ ックス（カバー付） | 埋込 ２個用 | 個 | 2940 | （１１８６） 複 |  | 有
配管材 | 187 | 合成樹脂製スイッチボ ックス（カバー付） | 埋込 ３個用 | 個 | 3360 | （１１８７） 複 |  | 有
配管材 | 188 | 合成樹脂製露出丸 形ボックス | １方出 | 個 | 2710 | （１１８８） 複 |  | 有
配管材 | 189 | 合成樹脂製露出丸 形ボックス | ２方出 | 個 | 2710 | （１１８９） 複 |  | 有
配管材 | 190 | 合成樹脂製露出丸 形ボックス | ３方出 | 個 | 2710 | （１１９０） 複 |  | 有
配管材 | 191 | ワイヤプロテクタ | １号 | ｍ | 2510 | （１１９１） 複 |  | 有
配管材 | 192 | ワイヤプロテクタ | ２号 | ｍ | 2580 | （１１９２） 複 |  | 有
配管材 | 193 | ワイヤプロテクタ | ３号 | ｍ | 2670 | （１１９３） 複 |  | 有
配管材 | 194 | ワイヤプロテクタ | ４号 | ｍ | 2710 | （１１９４） 複 |  | 有
配管材 | 195 | ワイヤプロテクタ | ５号 | ｍ | 2770 | （１１９５） 複 |  | 有
配管材 | 196 | フリーレット | Ｎ型１号 ワイヤプロテクタ用 | 個 | 510 | （１１９６） 材 |  | 有
配管材 | 197 | フリーレット | Ｎ型２号 ワイヤプロテクタ用 | 個 | 510 | （１１９７） 材 |  | 有
配管材 | 198 | フリーレット | Ｎ型３号 ワイヤプロテクタ用 | 個 | 550 | （１１９８） 材 |  | 有
配管材 | 199 | 樹脂ダクト | Ｗ６０×Ｈ４０ | ｍ | 4410 | （１１９９） 複 |  | 有
配管材 | 200 | 樹脂ダクト | Ｗ８０×Ｈ６０ | ｍ | 5780 | （１２００） 複 |  | 有
配管材 | 201 | 樹脂ダクト | Ｗ１００×Ｈ８０ | ｍ | 7940 | （１２０１） 複 |  | 有
配管材 | 202 | 樹脂ダクト | Ｗ１５０×Ｈ１００ | ｍ | 11000 | （１２０２） 複 |  | 有
配線 | 203 | ６００Ｖ耐燃性ポリエチレ ン絶縁電線（ＥＭ－ＩＥ） | １．６ｍｍ管内 | ｍ | 400 | （２００１） 複 |  | 有
配線 | 204 | ６００Ｖ耐燃性ポリエチレ ン絶縁電線（ＥＭ－ＩＥ） | ２．０ｍｍ管内 | ｍ | 460 | （２００２） 複 |  | 有
配線 | 205 | ６００Ｖ耐燃性ポリエチレ ン絶縁電線（ＥＭ－ＩＥ） | ５．５ｍｍ２管内 | ｍ | 630 | （２００３） 複 |  | 有
配線 | 206 | ６００Ｖ耐燃性ポリエチレ ン絶縁電線（ＥＭ－ＩＥ） | ８ｍｍ２管内 | ｍ | 750 | （２００４） 複 |  | 有
配線 | 207 | ６００Ｖ耐燃性ポリエチレ ン絶縁電線（ＥＭ－ＩＥ） | １４ｍｍ２管内 | ｍ | 1050 | （２００５） 複 |  | 有
配線 | 208 | ６００Ｖ耐燃性ポリエチレ ン絶縁電線（ＥＭ－ＩＥ） | ２２ｍｍ２管内 | ｍ | 1410 | （２００６） 複 |  | 有
配線 | 209 | ６００Ｖ耐燃性ポリエチレ ン絶縁電線（ＥＭ－ＩＥ） | ３８ｍｍ２管内 | ｍ | 2030 | （２００７） 複 |  | 有
配線 | 210 | ６００Ｖ耐燃性ポリエチレ ン絶縁電線（ＥＭ－ＩＥ） | ６０ｍｍ２管内 | ｍ | 2870 | （２００８） 複 |  | 有
配線 | 211 | ＤＶ電線（材料費） | ２．６ｍｍ－２Ｒ | ｍ | 310 | （２００９） 材 |  | 有
配線 | 212 | ＤＶ電線（施工費） | ２．６ｍｍ－２Ｒ １径間 | １径間 | 10200 | （２０１０） 工 |  | 有
配線 | 213 | ＤＶ電線（材料費） | ３．２ｍｍ－２Ｒ | ｍ | 460 | （２０１１） 材 |  | 有
配線 | 214 | ＤＶ電線（施工費） | ３．２ｍｍ－２Ｒ １径間 | １径間 | 12500 | （２０１２） 工 |  | 有
配線 | 215 | ＤＶ電線（材料費） | １４ｍｍ２－２Ｒ | ｍ | 890 | （２０１３） 材 |  | 有
配線 | 216 | ＤＶ電線（施工費） | １４ｍｍ２－２Ｒ １径間 | １径間 | 17100 | （２０１４） 工 |  | 有
配線 | 217 | ＤＶ電線（材料費） | ２．６ｍｍ－３Ｒ | ｍ | 460 | （２０１５） 材 |  | 有
配線 | 218 | ＤＶ電線（施工費） | ２．６ｍｍ－３Ｒ １径間 | １径間 | 13300 | （２０１６） 工 |  | 有
配線 | 219 | ＤＶ電線（材料費） | ３．２ｍｍ－３Ｒ | ｍ | 690 | （２０１７） 材 |  | 有
配線 | 220 | ＤＶ電線（施工費） | ３．２ｍｍ－３Ｒ １径間 | １径間 | 15900 | （２０１８） 工 |  | 有
配線 | 221 | ＤＶ電線（材料費） | １４ｍｍ２－３Ｒ | ｍ | 1300 | （２０１９） 材 |  | 有
配線 | 222 | ＤＶ電線（施工費） | １４ｍｍ２－３Ｒ １径間 | １径間 | 22400 | （２０２０） 工 |  | 有
配線 | 223 | ＤＶ電線（材料費） | ２２ｍｍ２－３Ｒ | ｍ | 2010 | （２０２１） 材 |  | 有
配線 | 224 | ＤＶ電線（施工費） | ２２ｍｍ２－３Ｒ １径間 | １径間 | 29700 | （２０２２） 工 |  | 有
配線 | 225 | ＤＶ電線（材料費） | ３８ｍｍ２－３Ｒ | ｍ | 3350 | （２０２３） 材 |  | 有
配線 | 226 | ＤＶ電線（施工費） | ３８ｍｍ２－３Ｒ １径間 | １径間 | 43000 | （２０２４） 工 |  | 有
配線 | 227 | ＤＶ電線（材料費） | ６０ｍｍ２－３Ｒ | ｍ | 5350 | （２０２５） 材 |  | 有
配線 | 228 | ＤＶ電線（施工費） | ６０ｍｍ２－３Ｒ １径間 | １径間 | 57200 | （２０２６） 工 |  | 有
配線 | 229 | ６ｋＶ高圧機器内配 線用電線 | ＫＩＰ １４ｍｍ２ | ｍ | 2500 | （２０２７） 複 |  | 有
配線 | 230 | ６ｋＶ高圧機器内配 線用電線 | ＫＩＰ ２２ｍｍ２ | ｍ | 2720 | （２０２８） 複 |  | 有
配線 | 231 | ６ｋＶ高圧機器内配 線用電線 | ＫＩＰ ３８ｍｍ２ | ｍ | 4120 | （２０２９） 複 |  | 有
配線 | 232 | ＥＭ－ＥＥＦケーブル | １．６ｍｍ－２Ｃ 管内 | ｍ | 580 | （２０３０） 複 |  | 有
配線 | 233 | ＥＭ－ＥＥＦケーブル | １．６ｍｍ－２Ｃ ラック | ｍ | 680 | （２０３１） 複 |  | 有
配線 | 234 | ＥＭ－ＥＥＦケーブル | １．６ｍｍ－２Ｃ ピット・天井 | ｍ | 480 | （２０３２） 複 |  | 有
配線 | 235 | ＥＭ－ＥＥＦケーブル | １．６ｍｍ－２Ｃ コンクリートサドル | ｍ | 1040 | （２０３３） 複 |  | 有
配線 | 236 | ＥＭ－ＥＥＦケーブル | ２．０ｍｍ－２Ｃ 管内 | ｍ | 780 | （２０３４） 複 |  | 有
配線 | 237 | ＥＭ－ＥＥＦケーブル | ２．０ｍｍ－２Ｃ ラック | ｍ | 910 | （２０３５） 複 |  | 有
配線 | 238 | ＥＭ－ＥＥＦケーブル | ２．０ｍｍ－２Ｃ ピット・天井 | ｍ | 640 | （２０３６） 複 |  | 有
配線 | 239 | ＥＭ－ＥＥＦケーブル | ２．０ｍｍ－２Ｃ コンクリートサドル | ｍ | 1350 | （２０３７） 複 |  | 有
配線 | 240 | ＥＭ－ＥＥＦケーブル | ２．６ｍｍ－２Ｃ 管内 | ｍ | 1030 | （２０３８） 複 |  | 有
配線 | 241 | ＥＭ－ＥＥＦケーブル | ２．６ｍｍ－２Ｃ ラック | ｍ | 1170 | （２０３９） 複 |  | 有
配線 | 242 | ＥＭ－ＥＥＦケーブル | ２．６ｍｍ－２Ｃ ピット・天井 | ｍ | 890 | （２０４０） 複 |  | 有
配線 | 243 | ＥＭ－ＥＥＦケーブル | ２．６ｍｍ－２Ｃ コンクリートサドル | ｍ | 1780 | （２０４１） 複 |  | 有
配線 | 244 | ＥＭ－ＥＥＦケーブル | １．６ｍｍ－３Ｃ 管内 | ｍ | 780 | （２０４２） 複 |  | 有
配線 | 245 | ＥＭ－ＥＥＦケーブル | １．６ｍｍ－３Ｃ ラック | ｍ | 910 | （２０４３） 複 |  | 有
配線 | 246 | ＥＭ－ＥＥＦケーブル | １．６ｍｍ－３Ｃ ピット・天井 | ｍ | 640 | （２０４４） 複 |  | 有
配線 | 247 | ＥＭ－ＥＥＦケーブル | １．６ｍｍ－３Ｃ コンクリートサドル | ｍ | 1350 | （２０４５） 複 |  | 有
配線 | 248 | ＥＭ－ＥＥＦケーブル | ２．０ｍｍ－３Ｃ 管内 | ｍ | 990 | （２０４６） 複 |  | 有
配線 | 249 | ＥＭ－ＥＥＦケーブル | ２．０ｍｍ－３Ｃ ラック | ｍ | 1130 | （２０４７） 複 |  | 有
配線 | 250 | ＥＭ－ＥＥＦケーブル | ２．０ｍｍ－３Ｃ ピット・天井 | ｍ | 840 | （２０４８） 複 |  | 有
配線 | 251 | ＥＭ－ＥＥＦケーブル | ２．０ｍｍ－３Ｃ コンクリートサドル | ｍ | 1690 | （２０４９） 複 |  | 有
配線 | 252 | ＥＭ－ＥＥＦケーブル | ２．６ｍｍ－３Ｃ 管内 | ｍ | 1290 | （２０５０） 複 |  | 有
配線 | 253 | ＥＭ－ＥＥＦケーブル | ２．６ｍｍ－３Ｃ ラック | ｍ | 1480 | （２０５１） 複 |  | 有
配線 | 254 | ＥＭ－ＥＥＦケーブル | ２．６ｍｍ－３Ｃ ピット・天井 | ｍ | 1120 | （２０５２） 複 |  | 有
配線 | 255 | ＥＭ－ＥＥＦケーブル | ２．６ｍｍ－３Ｃ コンクリートサドル | ｍ | 2170 | （２０５３） 複 |  | 有
配線 | 256 | ＥＭ－ＥＥＦケーブル | １．６ｍｍ－４Ｃ 管内 | ｍ | 1050 | （２０５４） 複 |  | 有
配線 | 257 | ＥＭ－ＥＥＦケーブル | １．６ｍｍ－４Ｃ ケーブルラック | ｍ | 1220 | （２０５５） 複 |  | 有
配線 | 258 | ＥＭ－ＥＥＦケーブル | １．６ｍｍ－４Ｃ ピット・天井 | ｍ | 860 | （２０５６） 複 |  | 有
配線 | 259 | ＥＭ－ＥＥＦケーブル | １．６ｍｍ－４Ｃ コンクリートサドル止め | ｍ | 1810 | （２０５７） 複 |  | 有
配線 | 260 | ＥＭ－ＥＥＦケーブル | １．６ｍｍ－４Ｃ ＦＥＰ内（ＰＦ・ＣＤ） | ｍ | 970 | （２０５８） 複 |  | 有
配線 | 261 | ＥＭ－ＥＥＦケーブル | ２．０ｍｍ－４Ｃ 管内 | ｍ | 1340 | （２０５９） 複 |  | 有
配線 | 262 | ＥＭ－ＥＥＦケーブル | ２．０ｍｍ－４Ｃ ケーブルラック | ｍ | 1540 | （２０６０） 複 |  | 有
配線 | 263 | ＥＭ－ＥＥＦケーブル | ２．０ｍｍ－４Ｃ ピット・天井 | ｍ | 1150 | （２０６１） 複 |  | 有
配線 | 264 | ＥＭ－ＥＥＦケーブル | ２．０ｍｍ－４Ｃ コンクリートサドル止め | ｍ | 2290 | （２０６２） 複 |  | 有
配線 | 265 | ＥＭ－ＥＥＦケーブル | ２．０ｍｍ－４Ｃ ＦＥＰ内（ＰＦ・ＣＤ） | ｍ | 1240 | （２０６３） 複 |  | 有
配線 | 266 | ＥＭ－ＥＥケーブル | ５．５ｍｍ２－２Ｃ 管内 | ｍ | 1550 | （２０６４） 複 |  | 有
配線 | 267 | ＥＭ－ＥＥケーブル | ５．５ｍｍ２－２Ｃ ラック | ｍ | 1740 | （２０６５） 複 |  | 有
配線 | 268 | ＥＭ－ＥＥケーブル | ５．５ｍｍ２－２Ｃ ピット・天井 | ｍ | 1350 | （２０６６） 複 |  | 有
配線 | 269 | ＥＭ－ＥＥケーブル | ５．５ｍｍ２－２Ｃ コンクリートサドル | ｍ | 2540 | （２０６７） 複 |  | 有
配線 | 270 | ＥＭ－ＥＥケーブル | ８ｍｍ２－２Ｃ 管内 | ｍ | 1830 | （２０６８） 複 |  | 有
配線 | 271 | ＥＭ－ＥＥケーブル | ８ｍｍ２－２Ｃ ラック | ｍ | 2050 | （２０６９） 複 |  | 有
配線 | 272 | ＥＭ－ＥＥケーブル | ８ｍｍ２－２Ｃ ピット・天井 | ｍ | 1610 | （２０７０） 複 |  | 有
配線 | 273 | ＥＭ－ＥＥケーブル | ８ｍｍ２－２Ｃ コンクリートサドル | ｍ | 2920 | （２０７１） 複 |  | 有
配線 | 274 | ＥＭ－ＥＥケーブル | １４ｍｍ２－２Ｃ 管内 | ｍ | 2500 | （２０７２） 複 |  | 有
配線 | 275 | ＥＭ－ＥＥケーブル | １４ｍｍ２－２Ｃ ラック | ｍ | 2780 | （２０７３） 複 |  | 有
配線 | 276 | ＥＭ－ＥＥケーブル | １４ｍｍ２－２Ｃ ピット・天井 | ｍ | 2230 | （２０７４） 複 |  | 有
配線 | 277 | ＥＭ－ＥＥケーブル | １４ｍｍ２－２Ｃ コンクリートサドル | ｍ | 3880 | （２０７５） 複 |  | 有
配線 | 278 | ＥＭ－ＥＥケーブル | ５．５ｍｍ２－３Ｃ 管内 | ｍ | 2000 | （２０７６） 複 |  | 有
配線 | 279 | ＥＭ－ＥＥケーブル | ５．５ｍｍ２－３Ｃ ラック | ｍ | 2240 | （２０７７） 複 |  | 有
配線 | 280 | ＥＭ－ＥＥケーブル | ５．５ｍｍ２－３Ｃ ピット・天井 | ｍ | 1760 | （２０７８） 複 |  | 有
配線 | 281 | ＥＭ－ＥＥケーブル | ５．５ｍｍ２－３Ｃ コンクリートサドル | ｍ | 3230 | （２０７９） 複 |  | 有
配線 | 282 | ＥＭ－ＥＥケーブル | ８ｍｍ２－３Ｃ 管内 | ｍ | 2360 | （２０８０） 複 |  | 有
配線 | 283 | ＥＭ－ＥＥケーブル | ８ｍｍ２－３Ｃ ラック | ｍ | 2640 | （２０８１） 複 |  | 有
配線 | 284 | ＥＭ－ＥＥケーブル | ８ｍｍ２－３Ｃ ピット・天井 | ｍ | 2090 | （２０８２） 複 |  | 有
配線 | 285 | ＥＭ－ＥＥケーブル | ８ｍｍ２－３Ｃ コンクリートサドル | ｍ | 3750 | （２０８３） 複 |  | 有
配線 | 286 | ＥＭ－ＥＥケーブル | １４ｍｍ２－３Ｃ 管内 | ｍ | 3350 | （２０８４） 複 |  | 有
配線 | 287 | ＥＭ－ＥＥケーブル | １４ｍｍ２－３Ｃ ラック | ｍ | 3700 | （２０８５） 複 |  | 有
配線 | 288 | ＥＭ－ＥＥケーブル | １４ｍｍ２－３Ｃ ピット・天井 | ｍ | 3000 | （２０８６） 複 |  | 有
配線 | 289 | ＥＭ－ＥＥケーブル | １４ｍｍ２－３Ｃ コンクリートサドル | ｍ | 5110 | （２０８７） 複 |  | 有
配線 | 290 | ＥＭ－ＥＥケーブル | ２２ｍｍ２－３Ｃ 管内 | ｍ | 4540 | （２０８８） 複 |  | 有
配線 | 291 | ＥＭ－ＥＥケーブル | ２２ｍｍ２－３Ｃ ラック | ｍ | 4990 | （２０８９） 複 |  | 有
配線 | 292 | ＥＭ－ＥＥケーブル | ２２ｍｍ２－３Ｃ ピット・天井 | ｍ | 4090 | （２０９０） 複 |  | 有
配線 | 293 | ＥＭ－ＥＥケーブル | ２２ｍｍ２－３Ｃ コンクリートサドル | ｍ | 6770 | （２０９１） 複 |  | 有
配線 | 294 | ＥＭ－ＥＥケーブル | ３８ｍｍ２－３Ｃ 管内 | ｍ | 6870 | （２０９２） 複 |  | 有
配線 | 295 | ＥＭ－ＥＥケーブル | ３８ｍｍ２－３Ｃ ラック | ｍ | 7460 | （２０９３） 複 |  | 有
配線 | 296 | ＥＭ－ＥＥケーブル | ３８ｍｍ２－３Ｃ ピット・天井 | ｍ | 6290 | （２０９４） 複 |  | 有
配線 | 297 | ＥＭ－ＥＥケーブル | ３８ｍｍ２－３Ｃ コンクリートサドル | ｍ | 9820 | （２０９５） 複 |  | 有
配線 | 298 | ＥＭ－ＥＥケーブル | ６０ｍｍ２－３Ｃ 管内 | ｍ | 10000 | （２０９６） 複 |  | 有
配線 | 299 | ＥＭ－ＥＥケーブル | ６０ｍｍ２－３Ｃ ラック | ｍ | 10800 | （２０９７） 複 |  | 有
配線 | 300 | ＥＭ－ＥＥケーブル | ６０ｍｍ２－３Ｃ ピット・天井 | ｍ | 9250 | （２０９８） 複 |  | 有
配線 | 301 | ＥＭ－ＥＥケーブル | ６０ｍｍ２－３Ｃ コンクリートサドル | ｍ | 13800 | （２０９９） 複 |  | 有
配線 | 302 | ＥＭ－ＦＰケーブル | １．２ｍｍ－２Ｃ 管内 | ｍ | 990 | （２１００） 複 |  | 有
配線 | 303 | ＥＭ－ＦＰケーブル | １．２ｍｍ－２Ｃ ラック | ｍ | 1130 | （２１０１） 複 |  | 有
配線 | 304 | ＥＭ－ＦＰケーブル | １．２ｍｍ－２Ｃ ピット・天井 | ｍ | 990 | （２１０２） 複 |  | 有
配線 | 305 | ＥＭ－ＦＰケーブル | １．２ｍｍ－３Ｃ 管内 | ｍ | 1190 | （２１０３） 複 |  | 有
配線 | 306 | ＥＭ－ＦＰケーブル | １．２ｍｍ－３Ｃ ラック | ｍ | 1360 | （２１０４） 複 |  | 有
配線 | 307 | ＥＭ－ＦＰケーブル | １．２ｍｍ－３Ｃ ピット・天井 | ｍ | 1040 | （２１０５） 複 |  | 有
配線 | 308 | ＥＭ－ＦＰケーブル | １．２ｍｍ－６Ｃ 管内 | ｍ | 2120 | （２１０６） 複 |  | 有
配線 | 309 | ＥＭ－ＦＰケーブル | １．２ｍｍ－６Ｃ ラック | ｍ | 2370 | （２１０７） 複 |  | 有
配線 | 310 | ＥＭ－ＦＰケーブル | １．２ｍｍ－６Ｃ ピット・天井 | ｍ | 1850 | （２１０８） 複 |  | 有
配線 | 311 | ＥＭ－ＦＰケーブル | １．２ｍｍ－１０Ｃ 管内 | ｍ | 3200 | （２１０９） 複 |  | 有
配線 | 312 | ＥＭ－ＦＰケーブル | １．２ｍｍ－１０Ｃ ラック | ｍ | 3580 | （２１１０） 複 |  | 有
配線 | 313 | ＥＭ－ＦＰケーブル | １．２ｍｍ－１０Ｃ ピット・天井 | ｍ | 2820 | （２１１１） 複 |  | 有
配線 | 314 | ＥＭ－ＦＰケーブル | １．２ｍｍ－２０Ｃ 管内 | ｍ | 5770 | （２１１２） 複 |  | 有
配線 | 315 | ＥＭ－ＦＰケーブル | １．２ｍｍ－２０Ｃ ラック | ｍ | 6430 | （２１１３） 複 |  | 有
配線 | 316 | ＥＭ－ＦＰケーブル | １．２ｍｍ－２０Ｃ ピット・天井 | ｍ | 5120 | （２１１４） 複 |  | 有
配線 | 317 | ＥＭ－ＦＰケーブル | ２．０ｍｍ２－３Ｃ 管内 | ｍ | 1470 | （２１１５） 複 |  | 有
配線 | 318 | ＥＭ－ＦＰケーブル | ２．０ｍｍ２－３Ｃ ラック | ｍ | 1660 | （２１１６） 複 |  | 有
配線 | 319 | ＥＭ－ＦＰケーブル | ２．０ｍｍ２－３Ｃ ピット・天井 | ｍ | 1280 | （２１１７） 複 |  | 有
配線 | 320 | ＥＭ－ＦＰケーブル | ３．５ｍｍ２－３Ｃ 管内 | ｍ | 1800 | （２１１８） 複 |  | 有
配線 | 321 | ＥＭ－ＦＰケーブル | ３．５ｍｍ２－３Ｃ ラック | ｍ | 2030 | （２１１９） 複 |  | 有
配線 | 322 | ＥＭ－ＦＰケーブル | ３．５ｍｍ２－３Ｃ ピット・天井 | ｍ | 1570 | （２１２０） 複 |  | 有
配線 | 323 | ＥＭ－ＦＰケーブル | ５．５ｍｍ２－３Ｃ 管内 | ｍ | 2320 | （２１２１） 複 |  | 有
配線 | 324 | ＥＭ－ＦＰケーブル | ５．５ｍｍ２－３Ｃ ラック | ｍ | 2600 | （２１２２） 複 |  | 有
配線 | 325 | ＥＭ－ＦＰケーブル | ５．５ｍｍ２－３Ｃ ピット・天井 | ｍ | 2030 | （２１２３） 複 |  | 有
配線 | 326 | ＥＭ－ＦＰケーブル | ８ｍｍ２－３Ｃ 管内 | ｍ | 2830 | （２１２４） 複 |  | 有
配線 | 327 | ＥＭ－ＦＰケーブル | ８ｍｍ２－３Ｃ ラック | ｍ | 3160 | （２１２５） 複 |  | 有
配線 | 328 | ＥＭ－ＦＰケーブル | ８ｍｍ２－３Ｃ ピット・天井 | ｍ | 2500 | （２１２６） 複 |  | 有
配線 | 329 | ＥＭ－ＦＰケーブル | １４ｍｍ２－３Ｃ 管内 | ｍ | 3870 | （２１２７） 複 |  | 有
配線 | 330 | ＥＭ－ＦＰケーブル | １４ｍｍ２－３Ｃ ラック | ｍ | 4270 | （２１２８） 複 |  | 有
配線 | 331 | ＥＭ－ＦＰケーブル | １４ｍｍ２－３Ｃ ピット・天井 | ｍ | 3460 | （２１２９） 複 |  | 有
配線 | 332 | ＥＭ－ＦＰケーブル | ２２ｍｍ２－３Ｃ 管内 | ｍ | 5140 | （２１３０） 複 |  | 有
配線 | 333 | ＥＭ－ＦＰケーブル | ２２ｍｍ２－３Ｃ ラック | ｍ | 5680 | （２１３１） 複 |  | 有
配線 | 334 | ＥＭ－ＦＰケーブル | ２２ｍｍ２－３Ｃ ピット・天井 | ｍ | 4620 | （２１３２） 複 |  | 有
配線 | 335 | ＥＭ－ＣＥケーブル | ３．５ｍｍ２－２Ｃ 管内 | ｍ | 1170 | （２１３３） 複 |  | 有
配線 | 336 | ＥＭ－ＣＥケーブル | ３．５ｍｍ２－２Ｃ ラック | ｍ | 1330 | （２１３４） 複 |  | 有
配線 | 337 | ＥＭ－ＣＥケーブル | ３．５ｍｍ２－２Ｃ ピット・天井 | ｍ | 1010 | （２１３５） 複 |  | 有
配線 | 338 | ＥＭ－ＣＥケーブル | ３．５ｍｍ２－２Ｃ コンクリートサドル | ｍ | 1980 | （２１３６） 複 |  | 有
配線 | 339 | ＥＭ－ＣＥケーブル | ５．５ｍｍ２－２Ｃ 管内 | ｍ | 1510 | （２１３７） 複 |  | 有
配線 | 340 | ＥＭ－ＣＥケーブル | ５．５ｍｍ２－２Ｃ ラック | ｍ | 1710 | （２１３８） 複 |  | 有
配線 | 341 | ＥＭ－ＣＥケーブル | ５．５ｍｍ２－２Ｃ ピット・天井 | ｍ | 1320 | （２１３９） 複 |  | 有
配線 | 342 | ＥＭ－ＣＥケーブル | ５．５ｍｍ２－２Ｃ コンクリートサドル | ｍ | 2500 | （２１４０） 複 |  | 有
配線 | 343 | ＥＭ－ＣＥケーブル | ８ｍｍ２－２Ｃ 管内 | ｍ | 1790 | （２１４１） 複 |  | 有
配線 | 344 | ＥＭ－ＣＥケーブル | ８ｍｍ２－２Ｃ ラック | ｍ | 2000 | （２１４２） 複 |  | 有
配線 | 345 | ＥＭ－ＣＥケーブル | ８ｍｍ２－２Ｃ ピット・天井 | ｍ | 1570 | （２１４３） 複 |  | 有
配線 | 346 | ＥＭ－ＣＥケーブル | ８ｍｍ２－２Ｃ コンクリートサドル | ｍ | 2880 | （２１４４） 複 |  | 有
配線 | 347 | ＥＭ－ＣＥケーブル | １４ｍｍ２－２Ｃ 管内 | ｍ | 2430 | （２１４５） 複 |  | 有
配線 | 348 | ＥＭ－ＣＥケーブル | １４ｍｍ２－２Ｃ ラック | ｍ | 2700 | （２１４６） 複 |  | 有
配線 | 349 | ＥＭ－ＣＥケーブル | １４ｍｍ２－２Ｃ ピット・天井 | ｍ | 2150 | （２１４７） 複 |  | 有
配線 | 350 | ＥＭ－ＣＥケーブル | １４ｍｍ２－２Ｃ コンクリートサドル | ｍ | 3800 | （２１４８） 複 |  | 有
配線 | 351 | ＥＭ－ＣＥケーブル | ２２ｍｍ２－２Ｃ 管内 | ｍ | 3250 | （２１４９） 複 |  | 有
配線 | 352 | ＥＭ－ＣＥケーブル | ２２ｍｍ２－２Ｃ ラック | ｍ | 3600 | （２１５０） 複 |  | 有
配線 | 353 | ＥＭ－ＣＥケーブル | ２２ｍｍ２－２Ｃ ピット・天井 | ｍ | 2900 | （２１５１） 複 |  | 有
配線 | 354 | ＥＭ－ＣＥケーブル | ２２ｍｍ２－２Ｃ コンクリートサドル | ｍ | 5010 | （２１５２） 複 |  | 有
配線 | 355 | ＥＭ－ＣＥケーブル | ３８ｍｍ２－２Ｃ 管内 | ｍ | 4820 | （２１５３） 複 |  | 有
配線 | 356 | ＥＭ－ＣＥケーブル | ３８ｍｍ２－２Ｃ ラック | ｍ | 5300 | （２１５４） 複 |  | 有
配線 | 357 | ＥＭ－ＣＥケーブル | ３８ｍｍ２－２Ｃ ピット・天井 | ｍ | 4340 | （２１５５） 複 |  | 有
配線 | 358 | ＥＭ－ＣＥケーブル | ３８ｍｍ２－２Ｃ コンクリートサドル | ｍ | 7200 | （２１５６） 複 |  | 有
配線 | 359 | ＥＭ－ＣＥケーブル | ２ｍｍ２－ ２Ｃ 管内 | ｍ | 860 | （２１５７） 複 |  | 有
配線 | 360 | ＥＭ－ＣＥケーブル | ２ｍｍ２－ ２Ｃ ラック | ｍ | 990 | （２１５８） 複 |  | 有
配線 | 361 | ＥＭ－ＣＥケーブル | ２ｍｍ２－ ２Ｃ ピット・天井 | ｍ | 740 | （２１５９） 複 |  | 有
配線 | 362 | ＥＭ－ＣＥケーブル | ２ｍｍ２－ ２Ｃ コンクリートサドル | ｍ | 1480 | （２１６０） 複 |  | 有
配線 | 363 | ＥＭ－ＣＥケーブル | ２ｍｍ２－ ３Ｃ 管内 | ｍ | 1130 | （２１６１） 複 |  | 有
配線 | 364 | ＥＭ－ＣＥケーブル | ２ｍｍ２－ ３Ｃ ラック | ｍ | 1280 | （２１６２） 複 |  | 有
配線 | 365 | ＥＭ－ＣＥケーブル | ２ｍｍ２－ ３Ｃ ピット・天井 | ｍ | 960 | （２１６３） 複 |  | 有
配線 | 366 | ＥＭ－ＣＥケーブル | ２ｍｍ２－ ３Ｃ コンクリートサドル | ｍ | 1930 | （２１６４） 複 |  | 有
配線 | 367 | ＥＭ－ＣＥケーブル | ３．５ｍｍ２－３Ｃ 管内 | ｍ | 1490 | （２１６５） 複 |  | 有
配線 | 368 | ＥＭ－ＣＥケーブル | ３．５ｍｍ２－３Ｃ ラック | ｍ | 1690 | （２１６６） 複 |  | 有
配線 | 369 | ＥＭ－ＣＥケーブル | ３．５ｍｍ２－３Ｃ ピット・天井 | ｍ | 1290 | （２１６７） 複 |  | 有
配線 | 370 | ＥＭ－ＣＥケーブル | ３．５ｍｍ２－３Ｃ コンクリートサドル | ｍ | 2490 | （２１６８） 複 |  | 有
配線 | 371 | ＥＭ－ＣＥケーブル | ５．５ｍｍ２－３Ｃ 管内 | ｍ | 1940 | （２１６９） 複 |  | 有
配線 | 372 | ＥＭ－ＣＥケーブル | ５．５ｍｍ２－３Ｃ ラック | ｍ | 2200 | （２１７０） 複 |  | 有
配線 | 373 | ＥＭ－ＣＥケーブル | ５．５ｍｍ２－３Ｃ ピット・天井 | ｍ | 1700 | （２１７１） 複 |  | 有
配線 | 374 | ＥＭ－ＣＥケーブル | ５．５ｍｍ２－３Ｃ コンクリートサドル | ｍ | 3190 | （２１７２） 複 |  | 有
配線 | 375 | ＥＭ－ＣＥケーブル | ８ｍｍ２－３Ｃ 管内 | ｍ | 2330 | （２１７３） 複 |  | 有
配線 | 376 | ＥＭ－ＣＥケーブル | ８ｍｍ２－３Ｃ ラック | ｍ | 2600 | （２１７４） 複 |  | 有
配線 | 377 | ＥＭ－ＣＥケーブル | ８ｍｍ２－３Ｃ ピット・天井 | ｍ | 2050 | （２１７５） 複 |  | 有
配線 | 378 | ＥＭ－ＣＥケーブル | ８ｍｍ２－３Ｃ コンクリートサドル | ｍ | 3700 | （２１７６） 複 |  | 有
配線 | 379 | ＥＭ－ＣＥケーブル | １４ｍｍ２－３Ｃ 管内 | ｍ | 3230 | （２１７７） 複 |  | 有
配線 | 380 | ＥＭ－ＣＥケーブル | １４ｍｍ２－３Ｃ ラック | ｍ | 3580 | （２１７８） 複 |  | 有
配線 | 381 | ＥＭ－ＣＥケーブル | １４ｍｍ２－３Ｃ ピット・天井 | ｍ | 2880 | （２１７９） 複 |  | 有
配線 | 382 | ＥＭ－ＣＥケーブル | １４ｍｍ２－３Ｃ コンクリートサドル | ｍ | 4990 | （２１８０） 複 |  | 有
配線 | 383 | ＥＭ－ＣＥケーブル | ２２ｍｍ２－３Ｃ 管内 | ｍ | 4360 | （２１８１） 複 |  | 有
配線 | 384 | ＥＭ－ＣＥケーブル | ２２ｍｍ２－３Ｃ ラック | ｍ | 4810 | （２１８２） 複 |  | 有
配線 | 385 | ＥＭ－ＣＥケーブル | ２２ｍｍ２－３Ｃ ピット・天井 | ｍ | 3910 | （２１８３） 複 |  | 有
配線 | 386 | ＥＭ－ＣＥケーブル | ２２ｍｍ２－３Ｃ コンクリートサドル | ｍ | 6600 | （２１８４） 複 |  | 有
配線 | 387 | ＥＭ－ＣＥケーブル | ３８ｍｍ２－３Ｃ 管内 | ｍ | 6490 | （２１８５） 複 |  | 有
配線 | 388 | ＥＭ－ＣＥケーブル | ３８ｍｍ２－３Ｃ ラック | ｍ | 7070 | （２１８６） 複 |  | 有
配線 | 389 | ＥＭ－ＣＥケーブル | ３８ｍｍ２－３Ｃ ピット・天井 | ｍ | 5890 | （２１８７） 複 |  | 有
配線 | 390 | ＥＭ－ＣＥケーブル | ３８ｍｍ２－３Ｃ コンクリートサドル | ｍ | 9430 | （２１８８） 複 |  | 有
配線 | 391 | ＥＭ－ＣＥケーブル | ６０ｍｍ２－３Ｃ 管内 | ｍ | 9370 | （２１８９） 複 |  | 有
配線 | 392 | ＥＭ－ＣＥケーブル | ６０ｍｍ２－３Ｃ ラック | ｍ | 10100 | （２１９０） 複 |  | 有
配線 | 393 | ＥＭ－ＣＥケーブル | ６０ｍｍ２－３Ｃ ピット・天井 | ｍ | 8590 | （２１９１） 複 |  | 有
配線 | 394 | ＥＭ－ＣＥケーブル | ６０ｍｍ２－３Ｃ コンクリートサドル | ｍ | 13200 | （２１９２） 複 |  | 有
配線 | 395 | ＥＭ－ＣＥケーブル | ２．０ｍｍ２－４Ｃ 管内 | ｍ | 1340 | （２１９３） 複 |  | 有
配線 | 396 | ＥＭ－ＣＥケーブル | ２．０ｍｍ２－４Ｃ ラック | ｍ | 1520 | （２１９４） 複 |  | 有
配線 | 397 | ＥＭ－ＣＥケーブル | ２．０ｍｍ２－４Ｃ ピット・天井 | ｍ | 1150 | （２１９５） 複 |  | 有
配線 | 398 | ＥＭ－ＣＥケーブル | ２．０ｍｍ２－４Ｃ コンクリートサドル | ｍ | 2290 | （２１９６） 複 |  | 有
配線 | 399 | ＥＭ－ＣＥケーブル | ３．５ｍｍ２－４Ｃ 管内 | ｍ | 1770 | （２１９７） 複 |  | 有
配線 | 400 | ＥＭ－ＣＥケーブル | ３．５ｍｍ２－４Ｃ ラック | ｍ | 2000 | （２１９８） 複 |  | 有
配線 | 401 | ＥＭ－ＣＥケーブル | ３．５ｍｍ２－４Ｃ ピット・天井 | ｍ | 1540 | （２１９９） 複 |  | 有
配線 | 402 | ＥＭ－ＣＥケーブル | ３．５ｍｍ２－４Ｃ コンクリートサドル | ｍ | 2910 | （２２００） 複 |  | 有
配線 | 403 | ＥＭ－ＣＥケーブル | ５．５ｍｍ２－４Ｃ 管内 | ｍ | 2330 | （２２０１） 複 |  | 有
配線 | 404 | ＥＭ－ＣＥケーブル | ５．５ｍｍ２－４Ｃ ラック | ｍ | 2610 | （２２０２） 複 |  | 有
配線 | 405 | ＥＭ－ＣＥケーブル | ５．５ｍｍ２－４Ｃ ピット・天井 | ｍ | 2040 | （２２０３） 複 |  | 有
配線 | 406 | ＥＭ－ＣＥケーブル | ５．５ｍｍ２－４Ｃ コンクリートサドル | ｍ | 3760 | （２２０４） 複 |  | 有
配線 | 407 | ＥＭ－ＣＥケーブル | ８ｍｍ２－４Ｃ 管内 | ｍ | 2910 | （２２０５） 複 |  | 有
配線 | 408 | ＥＭ－ＣＥケーブル | ８ｍｍ２－４Ｃ ラック | ｍ | 3240 | （２２０６） 複 |  | 有
配線 | 409 | ＥＭ－ＣＥケーブル | ８ｍｍ２－４Ｃ ピット・天井 | ｍ | 2580 | （２２０７） 複 |  | 有
配線 | 410 | ＥＭ－ＣＥケーブル | ８ｍｍ２－４Ｃ コンクリートサドル | ｍ | 4570 | （２２０８） 複 |  | 有
配線 | 411 | ＥＭ－ＣＥケーブル | １４ｍｍ２－４Ｃ 管内 | ｍ | 4010 | （２２０９） 複 |  | 有
配線 | 412 | ＥＭ－ＣＥケーブル | １４ｍｍ２－４Ｃ ラック | ｍ | 4430 | （２２１０） 複 |  | 有
配線 | 413 | ＥＭ－ＣＥケーブル | １４ｍｍ２－４Ｃ ピット・天井 | ｍ | 3600 | （２２１１） 複 |  | 有
配線 | 414 | ＥＭ－ＣＥケーブル | １４ｍｍ２－４Ｃ コンクリートサドル | ｍ | 6060 | （２２１２） 複 |  | 有
配線 | 415 | ＥＭ－ＣＥケーブル | ２２ｍｍ２－４Ｃ 管内 | ｍ | 5500 | （２２１３） 複 |  | 有
配線 | 416 | ＥＭ－ＣＥケーブル | ２２ｍｍ２－４Ｃ ラック | ｍ | 6030 | （２２１４） 複 |  | 有
配線 | 417 | ＥＭ－ＣＥケーブル | ２２ｍｍ２－４Ｃ ピット・天井 | ｍ | 4970 | （２２１５） 複 |  | 有
配線 | 418 | ＥＭ－ＣＥケーブル | ２２ｍｍ２－４Ｃ コンクリートサドル | ｍ | 8160 | （２２１６） 複 |  | 有
配線 | 419 | ＥＭ－ＣＥＴケーブル | １４ｍｍ２管内 | ｍ | 3230 | （２２１７） 複 |  | 有
配線 | 420 | ＥＭ－ＣＥＴケーブル | １４ｍｍ２ラック | ｍ | 3580 | （２２１８） 複 |  | 有
配線 | 421 | ＥＭ－ＣＥＴケーブル | １４ｍｍ２ピット・天井 | ｍ | 2880 | （２２１９） 複 |  | 有
配線 | 422 | ＥＭ－ＣＥＴケーブル | １４ｍｍ２コンクリートサドル | ｍ | 4990 | （２２２０） 複 |  | 有
配線 | 423 | ＥＭ－ＣＥＴケーブル | ２２ｍｍ２管内 | ｍ | 4340 | （２２２１） 複 |  | 有
配線 | 424 | ＥＭ－ＣＥＴケーブル | ２２ｍｍ２ラック | ｍ | 4790 | （２２２２） 複 |  | 有
配線 | 425 | ＥＭ－ＣＥＴケーブル | ２２ｍｍ２ピット・天井 | ｍ | 3900 | （２２２３） 複 |  | 有
配線 | 426 | ＥＭ－ＣＥＴケーブル | ２２ｍｍ２コンクリートサドル | ｍ | 6570 | （２２２４） 複 |  | 有
配線 | 427 | ＥＭ－ＣＥＴケーブル | ３８ｍｍ２管内 | ｍ | 6440 | （２２２５） 複 |  | 有
配線 | 428 | ＥＭ－ＣＥＴケーブル | ３８ｍｍ２ラック | ｍ | 7020 | （２２２６） 複 |  | 有
配線 | 429 | ＥＭ－ＣＥＴケーブル | ３８ｍｍ２ピット・天井 | ｍ | 5850 | （２２２７） 複 |  | 有
配線 | 430 | ＥＭ－ＣＥＴケーブル | ３８ｍｍ２コンクリートサドル | ｍ | 9390 | （２２２８） 複 |  | 有
配線 | 431 | ＥＭ－ＣＥＴケーブル | ６０ｍｍ２管内 | ｍ | 9280 | （２２２９） 複 |  | 有
配線 | 432 | ＥＭ－ＣＥＴケーブル | ６０ｍｍ２ラック | ｍ | 10000 | （２２３０） 複 |  | 有
配線 | 433 | ＥＭ－ＣＥＴケーブル | ６０ｍｍ２ピット・天井 | ｍ | 8500 | （２２３１） 複 |  | 有
配線 | 434 | ＥＭ－ＣＥＴケーブル | ６０ｍｍ２コンクリートサドル | ｍ | 13000 | （２２３２） 複 |  | 有
配線 | 435 | ＥＭ－ＣＥＴケーブル | １００ｍｍ２管内 | ｍ | 14300 | （２２３３） 複 |  | 有
配線 | 436 | ＥＭ－ＣＥＴケーブル | １００ｍｍ２ラック | ｍ | 15200 | （２２３４） 複 |  | 有
配線 | 437 | ＥＭ－ＣＥＴケーブル | １００ｍｍ２ピット・天井 | ｍ | 13200 | （２２３５） 複 |  | 有
配線 | 438 | ＥＭ－ＣＥＴケーブル | １００ｍｍ２コンクリートサドル | ｍ | 19500 | （２２３６） 複 |  | 有
配線 | 439 | ６ｋＶＥＭ－ＣＥＴケーブル | ３８ｍｍ２管内 | ｍ | 8920 | （２２３７） 複 |  | 有
配線 | 440 | ６ｋＶＥＭ－ＣＥＴケーブル | ３８ｍｍ２ラック | ｍ | 9570 | （２２３８） 複 |  | 有
配線 | 441 | ６ｋＶＥＭ－ＣＥＴケーブル | ３８ｍｍ２ピット | ｍ | 8270 | （２２３９） 複 |  | 有
配線 | 442 | ６ｋＶＥＭ－ＣＥＴケーブル | ６０ｍｍ２管内 | ｍ | 12200 | （２２４０） 複 |  | 有
配線 | 443 | ６ｋＶＥＭ－ＣＥＴケーブル | ６０ｍｍ２ラック | ｍ | 13000 | （２２４１） 複 |  | 有
配線 | 444 | ６ｋＶＥＭ－ＣＥＴケーブル | ６０ｍｍ２ピット | ｍ | 11300 | （２２４２） 複 |  | 有
配線 | 445 | 端末処理６ｋＶＥＭ－Ｃ ＥＴ | ３８ｍｍ２屋内ゴムストレスコーン形 | 個所 | 36800 | （２２４３） 複 |  | 有
配線 | 446 | 端末処理６ｋＶＥＭ－Ｃ ＥＴ | ３８ｍｍ２屋外耐塩差込端末がいし形 | 個所 | 209000 | （２２４４） 複 |  | 有
配線 | 447 | 端末処理６ｋＶＥＭ－Ｃ ＥＴ | ６０ｍｍ２屋内ゴムストレスコーン形 | 個所 | 48500 | （２２４５） 複 |  | 有
配線 | 448 | 端末処理６ｋＶＥＭ－Ｃ ＥＴ | ６０ｍｍ２屋外耐塩差込端末がいし形 | 個所 | 218000 | （２２４６） 複 |  | 有
配線 | 449 | ＶＣＴケーブル | ３．５ｍｍ２－２Ｃ 管内 | ｍ | 1100 | （２２４７） 複 |  | 有
配線 | 450 | ＶＣＴケーブル | ３．５ｍｍ２－２Ｃ ピット・天井 | ｍ | 930 | （２２４８） 複 |  | 有
配線 | 451 | ＶＣＴケーブル | ３．５ｍｍ２－３Ｃ 管内 | ｍ | 1400 | （２２４９） 複 |  | 有
配線 | 452 | ＶＣＴケーブル | ３．５ｍｍ２－３Ｃ ピット・天井 | ｍ | 1190 | （２２５０） 複 |  | 有
配線 | 453 | ＥＭ－ＣＥＥケーブル | １．２５ｍｍ２－２Ｃ 管内 | ｍ | 890 | （２２５１） 複 |  | 有
配線 | 454 | ＥＭ－ＣＥＥケーブル | １．２５ｍｍ２－２Ｃ ラック | ｍ | 1030 | （２２５２） 複 |  | 有
配線 | 455 | ＥＭ－ＣＥＥケーブル | １．２５ｍｍ２－２Ｃ ピット・天井 | ｍ | 740 | （２２５３） 複 |  | 有
配線 | 456 | ＥＭ－ＣＥＥケーブル | １．２５ｍｍ２－３Ｃ 管内 | ｍ | 1030 | （２２５４） 複 |  | 有
配線 | 457 | ＥＭ－ＣＥＥケーブル | １．２５ｍｍ２－３Ｃ ラック | ｍ | 1180 | （２２５５） 複 |  | 有
配線 | 458 | ＥＭ－ＣＥＥケーブル | １．２５ｍｍ２－３Ｃ ピット・天井 | ｍ | 860 | （２２５６） 複 |  | 有
配線 | 459 | ＥＭ－ＣＥＥケーブル | １．２５ｍｍ２－４Ｃ 管内 | ｍ | 1180 | （２２５７） 複 |  | 有
配線 | 460 | ＥＭ－ＣＥＥケーブル | １．２５ｍｍ２－４Ｃ ラック | ｍ | 1360 | （２２５８） 複 |  | 有
配線 | 461 | ＥＭ－ＣＥＥケーブル | １．２５ｍｍ２－４Ｃ ピット・天井 | ｍ | 1000 | （２２５９） 複 |  | 有
配線 | 462 | ＥＭ－ＣＥＥケーブル | １．２５ｍｍ２－５Ｃ 管内 | ｍ | 1520 | （２２６０） 複 |  | 有
配線 | 463 | ＥＭ－ＣＥＥケーブル | １．２５ｍｍ２－５Ｃ ラック | ｍ | 1760 | （２２６１） 複 |  | 有
配線 | 464 | ＥＭ－ＣＥＥケーブル | １．２５ｍｍ２－５Ｃ ピット・天井 | ｍ | 1280 | （２２６２） 複 |  | 有
配線 | 465 | ＥＭ－ＣＥＥケーブル | １．２５ｍｍ２－６Ｃ 管内 | ｍ | 1580 | （２２６３） 複 |  | 有
配線 | 466 | ＥＭ－ＣＥＥケーブル | １．２５ｍｍ２－６Ｃ ラック | ｍ | 1820 | （２２６４） 複 |  | 有
配線 | 467 | ＥＭ－ＣＥＥケーブル | １．２５ｍｍ２－６Ｃ ピット・天井 | ｍ | 1340 | （２２６５） 複 |  | 有
配線 | 468 | ＥＭ－ＣＥＥケーブル | ２．０ｍｍ２－３Ｃ 管内 | ｍ | 1210 | （２２６６） 複 |  | 有
配線 | 469 | ＥＭ－ＣＥＥケーブル | ２．０ｍｍ２－３Ｃ ラック | ｍ | 1390 | （２２６７） 複 |  | 有
配線 | 470 | ＥＭ－ＣＥＥケーブル | ２．０ｍｍ２－３Ｃ ピット・天井 | ｍ | 1030 | （２２６８） 複 |  | 有
配線 | 471 | ＥＭ－ＣＥＥケーブル | ２．０ｍｍ２－４Ｃ 管内 | ｍ | 1440 | （２２６９） 複 |  | 有
配線 | 472 | ＥＭ－ＣＥＥケーブル | ２．０ｍｍ２－４Ｃ ラック | ｍ | 1650 | （２２７０） 複 |  | 有
配線 | 473 | ＥＭ－ＣＥＥケーブル | ２．０ｍｍ２－４Ｃ ピット・天井 | ｍ | 1230 | （２２７１） 複 |  | 有
配線 | 474 | ＥＭ－ＣＥＥケーブル | ２．０ｍｍ２－５Ｃ 管内 | ｍ | 1790 | （２２７２） 複 |  | 有
配線 | 475 | ＥＭ－ＣＥＥケーブル | ２．０ｍｍ２－５Ｃ ラック | ｍ | 2060 | （２２７３） 複 |  | 有
配線 | 476 | ＥＭ－ＣＥＥケーブル | ２．０ｍｍ２－５Ｃ ピット・天井 | ｍ | 1520 | （２２７４） 複 |  | 有
配線 | 477 | ＥＭ－ＣＥＥケーブル | ２．０ｍｍ２－６Ｃ 管内 | ｍ | 1890 | （２２７５） 複 |  | 有
配線 | 478 | ＥＭ－ＣＥＥケーブル | ２．０ｍｍ２－６Ｃ ラック | ｍ | 2150 | （２２７６） 複 |  | 有
配線 | 479 | ＥＭ－ＣＥＥケーブル | ２．０ｍｍ２－６Ｃ ピット・天井 | ｍ | 1620 | （２２７７） 複 |  | 有
配線 | 480 | ＥＭ－ＣＥＥケーブル | ２．０ｍｍ２－７Ｃ 管内 | ｍ | 2250 | （２２７８） 複 |  | 有
配線 | 481 | ＥＭ－ＣＥＥケーブル | ２．０ｍｍ２－７Ｃ ラック | ｍ | 2570 | （２２７９） 複 |  | 有
配線 | 482 | ＥＭ－ＣＥＥケーブル | ２．０ｍｍ２－７Ｃ ピット・天井 | ｍ | 1930 | （２２８０） 複 |  | 有
配線 | 483 | ＥＭ－ＣＥＥケーブル | ２．０ｍｍ２－１０Ｃ 管内 | ｍ | 2890 | （２２８１） 複 |  | 有
配線 | 484 | ＥＭ－ＣＥＥケーブル | ２．０ｍｍ２－１０Ｃ ラック | ｍ | 3280 | （２２８２） 複 |  | 有
配線 | 485 | ＥＭ－ＣＥＥケーブル | ２．０ｍｍ２－１０Ｃ ピット・天井 | ｍ | 2480 | （２２８３） 複 |  | 有
配線 | 486 | ＥＭ－ＣＥＥケーブル | ２．０ｍｍ２－１５Ｃ 管内 | ｍ | 4140 | （２２８４） 複 |  | 有
配線 | 487 | ＥＭ－ＣＥＥケーブル | ２．０ｍｍ２－１５Ｃ ラック | ｍ | 4710 | （２２８５） 複 |  | 有
配線 | 488 | ＥＭ－ＣＥＥケーブル | ２．０ｍｍ２－１５Ｃ ピット・天井 | ｍ | 3570 | （２２８６） 複 |  | 有
配線 | 489 | ＥＭ－ＦＣＰＥＥケーブル | ０．６５ｍｍ－５Ｐ 管内 | ｍ | 970 | （２２８７） 複 |  | 有
配線 | 490 | ＥＭ－ＦＣＰＥＥケーブル | ０．６５ｍｍ－５Ｐ ラック | ｍ | 1140 | （２２８８） 複 |  | 有
配線 | 491 | ＥＭ－ＦＣＰＥＥケーブル | ０．６５ｍｍ－５Ｐ ピット・天井 | ｍ | 810 | （２２８９） 複 |  | 有
配線 | 492 | ＥＭ－ＦＣＰＥＥケーブル | ０．６５ｍｍ－１０Ｐ 管内 | ｍ | 1250 | （２２９０） 複 |  | 有
配線 | 493 | ＥＭ－ＦＣＰＥＥケーブル | ０．６５ｍｍ－１０Ｐ ラック | ｍ | 1440 | （２２９１） 複 |  | 有
配線 | 494 | ＥＭ－ＦＣＰＥＥケーブル | ０．６５ｍｍ－１０Ｐ ピット・天井 | ｍ | 1060 | （２２９２） 複 |  | 有
配線 | 495 | ＥＭ－ＦＣＰＥＥケーブル | ０．６５ｍｍ－２０Ｐ 管内 | ｍ | 1630 | （２２９３） 複 |  | 有
配線 | 496 | ＥＭ－ＦＣＰＥＥケーブル | ０．６５ｍｍ－２０Ｐ ラック | ｍ | 1850 | （２２９４） 複 |  | 有
配線 | 497 | ＥＭ－ＦＣＰＥＥケーブル | ０．６５ｍｍ－２０Ｐ ピット・天井 | ｍ | 1400 | （２２９５） 複 |  | 有
配線 | 498 | ＥＭ－ＦＣＰＥＥケーブル | ０．６５ｍｍ－２５Ｐ 管内 | ｍ | 1880 | （２２９６） 複 |  | 有
配線 | 499 | ＥＭ－ＦＣＰＥＥケーブル | ０．６５ｍｍ－２５Ｐ ラック | ｍ | 2130 | （２２９７） 複 |  | 有
配線 | 500 | ＥＭ－ＦＣＰＥＥケーブル | ０．６５ｍｍ－２５Ｐ ピット・天井 | ｍ | 1610 | （２２９８） 複 |  | 有
配線 | 501 | ＥＭ－ＦＣＰＥＥケーブル | ０．９ｍｍ－５Ｐ 管内 | ｍ | 1320 | （２２９９） 複 |  | 有
配線 | 502 | ＥＭ－ＦＣＰＥＥケーブル | ０．９ｍｍ－５Ｐ ラック | ｍ | 1520 | （２３００） 複 |  | 有
配線 | 503 | ＥＭ－ＦＣＰＥＥケーブル | ０．９ｍｍ－５Ｐ ピット・天井 | ｍ | 1110 | （２３０１） 複 |  | 有
配線 | 504 | ＥＭ－ＦＣＰＥＥケーブル | ０．９ｍｍ－１０Ｐ 管内 | ｍ | 1620 | （２３０２） 複 |  | 有
配線 | 505 | ＥＭ－ＦＣＰＥＥケーブル | ０．９ｍｍ－１０Ｐ ラック | ｍ | 1850 | （２３０３） 複 |  | 有
配線 | 506 | ＥＭ－ＦＣＰＥＥケーブル | ０．９ｍｍ－１０Ｐ ピット・天井 | ｍ | 1380 | （２３０４） 複 |  | 有
配線 | 507 | ＥＭ－ＡＥケーブル | ０．９ｍｍ－２Ｃ 管内 | ｍ | 710 | （２３０５） 複 |  | 有
配線 | 508 | ＥＭ－ＡＥケーブル | ０．９ｍｍ－２Ｃ ラック | ｍ | 840 | （２３０６） 複 |  | 有
配線 | 509 | ＥＭ－ＡＥケーブル | ０．９ｍｍ－２Ｃ ピット・天井 | ｍ | 580 | （２３０７） 複 |  | 有
配線 | 510 | ＥＭ－ＡＥケーブル | ０．９ｍｍ－３Ｃ 管内 | ｍ | 830 | （２３０８） 複 |  | 有
配線 | 511 | ＥＭ－ＡＥケーブル | ０．９ｍｍ－３Ｃ ラック | ｍ | 990 | （２３０９） 複 |  | 有
配線 | 512 | ＥＭ－ＡＥケーブル | ０．９ｍｍ－３Ｃ ピット・天井 | ｍ | 680 | （２３１０） 複 |  | 有
配線 | 513 | ＥＭ－ＡＥケーブル | ０．９ｍｍ－４Ｃ 管内 | ｍ | 900 | （２３１１） 複 |  | 有
配線 | 514 | ＥＭ－ＡＥケーブル | ０．９ｍｍ－４Ｃ ラック | ｍ | 1060 | （２３１２） 複 |  | 有
配線 | 515 | ＥＭ－ＡＥケーブル | ０．９ｍｍ－４Ｃ ピット・天井 | ｍ | 740 | （２３１３） 複 |  | 有
配線 | 516 | ＥＭ－ＡＥケーブル | １．２ｍｍ－２Ｃ 管内 | ｍ | 790 | （２３１４） 複 |  | 有
配線 | 517 | ＥＭ－ＡＥケーブル | １．２ｍｍ－２Ｃ ラック | ｍ | 930 | （２３１５） 複 |  | 有
配線 | 518 | ＥＭ－ＡＥケーブル | １．２ｍｍ－２Ｃ ピット・天井 | ｍ | 640 | （２３１６） 複 |  | 有
配線 | 519 | ＥＭ－ＡＥケーブル | １．２ｍｍ－３Ｃ 管内 | ｍ | 940 | （２３１７） 複 |  | 有
配線 | 520 | ＥＭ－ＡＥケーブル | １．２ｍｍ－３Ｃ ラック | ｍ | 1100 | （２３１８） 複 |  | 有
配線 | 521 | ＥＭ－ＡＥケーブル | １．２ｍｍ－３Ｃ ピット・天井 | ｍ | 780 | （２３１９） 複 |  | 有
配線 | 522 | ＥＭ－ＡＥケーブル | １．２ｍｍ－４Ｃ 管内 | ｍ | 1020 | （２３２０） 複 |  | 有
配線 | 523 | ＥＭ－ＡＥケーブル | １．２ｍｍ－４Ｃ ラック | ｍ | 1190 | （２３２１） 複 |  | 有
配線 | 524 | ＥＭ－ＡＥケーブル | １．２ｍｍ－４Ｃ ピット・天井 | ｍ | 850 | （２３２２） 複 |  | 有
配線 | 525 | ＥＭ－ＨＰケーブル | ０．９ｍｍ－２Ｃ 管内 | ｍ | 720 | （２３２３） 複 |  | 有
配線 | 526 | ＥＭ－ＨＰケーブル | ０．９ｍｍ－２Ｃ ラック | ｍ | 850 | （２３２４） 複 |  | 有
配線 | 527 | ＥＭ－ＨＰケーブル | ０．９ｍｍ－２Ｃ ピット・天井 | ｍ | 590 | （２３２５） 複 |  | 有
配線 | 528 | ＥＭ－ＨＰケーブル | ０．９ｍｍ－３Ｃ 管内 | ｍ | 840 | （２３２６） 複 |  | 有
配線 | 529 | ＥＭ－ＨＰケーブル | ０．９ｍｍ－３Ｃ ラック | ｍ | 1000 | （２３２７） 複 |  | 有
配線 | 530 | ＥＭ－ＨＰケーブル | ０．９ｍｍ－３Ｃ ピット・天井 | ｍ | 690 | （２３２８） 複 |  | 有
配線 | 531 | ＥＭ－ＨＰケーブル | ０．９ｍｍ－４Ｃ 管内 | ｍ | 920 | （２３２９） 複 |  | 有
配線 | 532 | ＥＭ－ＨＰケーブル | ０．９ｍｍ－４Ｃ ラック | ｍ | 1080 | （２３３０） 複 |  | 有
配線 | 533 | ＥＭ－ＨＰケーブル | ０．９ｍｍ－４Ｃ ピット・天井 | ｍ | 770 | （２３３１） 複 |  | 有
配線 | 534 | ＥＭ－ＨＰケーブル | ０．９ｍｍ－５Ｐ 管内 | ｍ | 1350 | （２３３２） 複 |  | 有
配線 | 535 | ＥＭ－ＨＰケーブル | ０．９ｍｍ－５Ｐ ラック | ｍ | 1560 | （２３３３） 複 |  | 有
配線 | 536 | ＥＭ－ＨＰケーブル | ０．９ｍｍ－５Ｐ ピット・天井 | ｍ | 1140 | （２３３４） 複 |  | 有
配線 | 537 | ＥＭ－ＨＰケーブル | ０．９ｍｍ－１０Ｐ 管内 | ｍ | 1780 | （２３３５） 複 |  | 有
配線 | 538 | ＥＭ－ＨＰケーブル | ０．９ｍｍ－１０Ｐ ラック | ｍ | 2020 | （２３３６） 複 |  | 有
配線 | 539 | ＥＭ－ＨＰケーブル | ０．９ｍｍ－１０Ｐ ピット・天井 | ｍ | 1540 | （２３３７） 複 |  | 有
配線 | 540 | ＥＭ－ＨＰケーブル | ０．９ｍｍ－１５Ｐ 管内 | ｍ | 2200 | （２３３８） 複 |  | 有
配線 | 541 | ＥＭ－ＨＰケーブル | ０．９ｍｍ－１５Ｐ ラック | ｍ | 2460 | （２３３９） 複 |  | 有
配線 | 542 | ＥＭ－ＨＰケーブル | ０．９ｍｍ－１５Ｐ ピット・天井 | ｍ | 1930 | （２３４０） 複 |  | 有
配線 | 543 | ＥＭ－ＨＰケーブル | ０．９ｍｍ－２０Ｐ 管内 | ｍ | 2620 | （２３４１） 複 |  | 有
配線 | 544 | ＥＭ－ＨＰケーブル | ０．９ｍｍ－２０Ｐ ラック | ｍ | 2920 | （２３４２） 複 |  | 有
配線 | 545 | ＥＭ－ＨＰケーブル | ０．９ｍｍ－２０Ｐ ピット・天井 | ｍ | 2330 | （２３４３） 複 |  | 有
配線 | 546 | ＥＭ－ＨＰケーブル | １．２ｍｍ－２Ｃ 管内 | ｍ | 810 | （２３４４） 複 |  | 有
配線 | 547 | ＥＭ－ＨＰケーブル | １．２ｍｍ－２Ｃ ラック | ｍ | 950 | （２３４５） 複 |  | 有
配線 | 548 | ＥＭ－ＨＰケーブル | １．２ｍｍ－２Ｃ ピット・天井 | ｍ | 670 | （２３４６） 複 |  | 有
配線 | 549 | ＥＭ－ＨＰケーブル | １．２ｍｍ－３Ｃ 管内 | ｍ | 940 | （２３４７） 複 |  | 有
配線 | 550 | ＥＭ－ＨＰケーブル | １．２ｍｍ－３Ｃ ラック | ｍ | 1110 | （２３４８） 複 |  | 有
配線 | 551 | ＥＭ－ＨＰケーブル | １．２ｍｍ－３Ｃ ピット・天井 | ｍ | 780 | （２３４９） 複 |  | 有
配線 | 552 | ＥＭ－ＨＰケーブル | １．２ｍｍ－４Ｃ 管内 | ｍ | 1040 | （２３５０） 複 |  | 有
配線 | 553 | ＥＭ－ＨＰケーブル | １．２ｍｍ－４Ｃ ラック | ｍ | 1210 | （２３５１） 複 |  | 有
配線 | 554 | ＥＭ－ＨＰケーブル | １．２ｍｍ－４Ｃ ピット・天井 | ｍ | 860 | （２３５２） 複 |  | 有
配線 | 555 | ＥＭ－ＨＰケーブル | １．２ｍｍ－５Ｐ 管内 | ｍ | 1770 | （２３５３） 複 |  | 有
配線 | 556 | ＥＭ－ＨＰケーブル | １．２ｍｍ－５Ｐ ラック | ｍ | 2030 | （２３５４） 複 |  | 有
配線 | 557 | ＥＭ－ＨＰケーブル | １．２ｍｍ－５Ｐ ピット・天井 | ｍ | 1510 | （２３５５） 複 |  | 有
配線 | 558 | ＥＭ－ＨＰケーブル | １．２ｍｍ－１０Ｐ 管内 | ｍ | 2440 | （２３５６） 複 |  | 有
配線 | 559 | ＥＭ－ＨＰケーブル | １．２ｍｍ－１０Ｐ ラック | ｍ | 2730 | （２３５７） 複 |  | 有
配線 | 560 | ＥＭ－ＨＰケーブル | １．２ｍｍ－１０Ｐ ピット・天井 | ｍ | 2140 | （２３５８） 複 |  | 有
配線 | 561 | ＥＭ－ＨＰケーブル | １．２ｍｍ－１５Ｐ 管内 | ｍ | 3050 | （２３５９） 複 |  | 有
配線 | 562 | ＥＭ－ＨＰケーブル | １．２ｍｍ－１５Ｐ ラック | ｍ | 3380 | （２３６０） 複 |  | 有
配線 | 563 | ＥＭ－ＨＰケーブル | １．２ｍｍ－１５Ｐ ピット・天井 | ｍ | 2730 | （２３６１） 複 |  | 有
配線 | 564 | ＥＭ－ＨＰケーブル | １．２ｍｍ－２０Ｐ 管内 | ｍ | 3770 | （２３６２） 複 |  | 有
配線 | 565 | ＥＭ－ＨＰケーブル | １．２ｍｍ－２０Ｐ ラック | ｍ | 4140 | （２３６３） 複 |  | 有
配線 | 566 | ＥＭ－ＨＰケーブル | １．２ｍｍ－２０Ｐ ピット・天井 | ｍ | 3410 | （２３６４） 複 |  | 有
配線 | 567 | ＴＯＥＶ－ＳＳケーブル | ０．８ ｍｍ－ ２Ｃ 露出 | ｍ | 1440 | （２３６５） 複 |  | 有
配線 | 568 | ＥＭ同軸ケーブル | ＥＭ－５Ｃ－２Ｅ 管内 | ｍ | 1080 | （２３６６） 複 |  | 有
配線 | 569 | ＥＭ同軸ケーブル | ＥＭ－５Ｃ－２Ｅ ラック | ｍ | 1270 | （２３６７） 複 |  | 有
配線 | 570 | ＥＭ同軸ケーブル | ＥＭ－５Ｃ－２Ｅ ピット・天井 | ｍ | 890 | （２３６８） 複 |  | 有
配線 | 571 | ＥＭ同軸ケーブル | ＥＭ－５Ｃ－２Ｅ コンクリートサドル | ｍ | 2030 | （２３６９） 複 |  | 有
配線 | 572 | ＥＭ同軸ケーブル | ＥＭ－７Ｃ－２Ｅ 管内 | ｍ | 1550 | （２３７０） 複 |  | 有
配線 | 573 | ＥＭ同軸ケーブル | ＥＭ－７Ｃ－２Ｅ ラック | ｍ | 1810 | （２３７１） 複 |  | 有
配線 | 574 | ＥＭ同軸ケーブル | ＥＭ－７Ｃ－２Ｅ ピット・天井 | ｍ | 1290 | （２３７２） 複 |  | 有
配線 | 575 | ＥＭ同軸ケーブル | ＥＭ－７Ｃ－２Ｅ コンクリートサドル | ｍ | 2830 | （２３７３） 複 |  | 有
配線 | 576 | マイクコードシールド線 ＥＭ－ＭＥＥ－Ｓケーブル | ０．５ｍｍ２－２Ｃ 管内 | ｍ | 850 | （２３７４） 複 |  | 有
配線 | 577 | マイクコードシールド線 ＥＭ－ＭＥＥ－Ｓケーブル | ０．７５ｍｍ２－２Ｃ 管内 | ｍ | 930 | （２３７５） 複 |  | 有
配線 | 578 | マイクコードシールド線 ＥＭ－ＭＥＥ－Ｓケーブル | ０．５ｍｍ２－４Ｃ 管内 | ｍ | 990 | （２３７６） 複 |  | 有
配線 | 579 | マイクコードシールド線 ＥＭ－ＭＥＥ－Ｓケーブル | ０．７５ｍｍ２－４Ｃ 管内 | ｍ | 1070 | （２３７７） 複 |  | 有
配線器具 | 580 | タンブラスイッチ （金属プレート付） | １Ｐ１５Ａ×１ | 個 | 3150 | （３００１） 複 |  | 有
配線器具 | 581 | タンブラスイッチ （金属プレート付） | １Ｐ１５Ａ×２ | 個 | 4590 | （３００２） 複 |  | 有
配線器具 | 582 | タンブラスイッチ （金属プレート付） | １Ｐ１５Ａ×３ | 個 | 6020 | （３００３） 複 |  | 有
配線器具 | 583 | タンブラスイッチ （金属プレート付） | １Ｐ１５Ａ×４ | 個 | 7850 | （３００４） 複 |  | 有
配線器具 | 584 | タンブラスイッチ （金属プレート付） | １Ｐ１５Ａ×５ | 個 | 9290 | （３００５） 複 |  | 有
配線器具 | 585 | タンブラスイッチ （金属プレート付） | １Ｐ１５Ａ×６ | 個 | 10700 | （３００６） 複 |  | 有
配線器具 | 586 | タンブラスイッチ （金属プレート付） | １Ｐ１５Ａ×１ ＰＬ×１ | 個 | 4650 | （３００７） 複 |  | 有
配線器具 | 587 | タンブラスイッチ （金属プレート付） | １Ｐ１５Ａ×２ ＰＬ×１ | 個 | 6310 | （３００８） 複 |  | 有
配線器具 | 588 | タンブラスイッチ （金属プレート付） | １Ｐ１５Ａ×２ ＰＬ×２ | 個 | 8430 | （３００９） 複 |  | 有
配線器具 | 589 | タンブラスイッチ （金属プレート付） | １Ｐ１５Ａ×１ ３Ｗ１５Ａ×１ | 個 | 5460 | （３０１０） 複 |  | 有
配線器具 | 590 | タンブラスイッチ （金属プレート付） | １Ｐ１５Ａ×２ ３Ｗ１５Ａ×１ | 個 | 6890 | （３０１１） 複 |  | 有
配線器具 | 591 | タンブラスイッチ （金属プレート付） | １Ｐ１５Ａ×１ ４Ｗ１５Ａ×１ | 個 | 6060 | （３０１２） 複 |  | 有
配線器具 | 592 | タンブラスイッチ （金属プレート付） | １Ｐ１５Ａ×２ ４Ｗ１５Ａ×１ | 個 | 7490 | （３０１３） 複 |  | 有
配線器具 | 593 | タンブラスイッチ （金属プレート付） | ２Ｐ１５Ａ×１ | 個 | 4320 | （３０１４） 複 |  | 有
配線器具 | 594 | タンブラスイッチ （金属プレート付） | ２Ｐ１５Ａ×２ | 個 | 6540 | （３０１５） 複 |  | 有
配線器具 | 595 | タンブラスイッチ （金属プレート付） | ２Ｐ１５Ａ×３ | 個 | 8770 | （３０１６） 複 |  | 有
配線器具 | 596 | タンブラスイッチ （金属プレート付） | ２Ｐ１５Ａ×４ | 個 | 11300 | （３０１７） 複 |  | 有
配線器具 | 597 | タンブラスイッチ （金属プレート付） | ２Ｐ１５Ａ×１ ＰＬ×１ | 個 | 6050 | （３０１８） 複 |  | 有
配線器具 | 598 | タンブラスイッチ （金属プレート付） | ２Ｐ１５Ａ×２ ＰＬ×２ | 個 | 10000 | （３０１９） 複 |  | 有
配線器具 | 599 | タンブラスイッチ （金属プレート付） | ３Ｗ１５Ａ×１ | 個 | 4020 | （３０２０） 複 |  | 有
配線器具 | 600 | タンブラスイッチ （金属プレート付） | ３Ｗ１５Ａ×２ | 個 | 5950 | （３０２１） 複 |  | 有
配線器具 | 601 | タンブラスイッチ （金属プレート付） | ４Ｗ１５Ａ×１ | 個 | 4620 | （３０２２） 複 |  | 有
配線器具 | 602 | タンブラスイッチ （金属プレート付） | ４Ｗ１５Ａ×２ | 個 | 7130 | （３０２３） 複 |  | 有
配線器具 | 603 | タンブラスイッチ （金属プレート付） | 位置確認灯付１５Ａ×１ | 個 | 3360 | （３０２４） 複 |  | 有
配線器具 | 604 | タンブラスイッチ （金属プレート付） | 位置確認灯付３路１５Ａ×１ | 個 | 4220 | （３０２５） 複 |  | 有
配線器具 | 605 | タンブラスイッチ （金属プレート付） | 通電表示灯付０．５Ａ×１ | 個 | 3990 | （３０２６） 複 |  | 有
配線器具 | 606 | タンブラスイッチ （金属プレート付） | 通電表示灯付０．５Ａ×１ １Ｐ１５Ａ×１ | 個 | 5430 | （３０２７） 複 |  | 有
配線器具 | 607 | タンブラスイッチ （金属プレート付） | 通電表示灯付０．５Ａ×１ １Ｐ１５Ａ×２ | 個 | 6550 | （３０２８） 複 |  | 有
配線器具 | 608 | タンブラスイッチ （金属プレート付） | 通電表示灯付４Ａ×１ | 個 | 3960 | （３０２９） 複 |  | 有
配線器具 | 609 | タンブラスイッチ （金属プレート付） | 通電表示灯付４Ａ×１ １Ｐ１５Ａ×１ | 個 | 5400 | （３０３０） 複 |  | 有
配線器具 | 610 | タンブラスイッチ （金属プレート付） | 通電表示灯付４Ａ×１ １Ｐ１５Ａ×２ | 個 | 6830 | （３０３１） 複 |  | 有
配線器具 | 611 | タンブラスイッチ （金属プレート付） | 通電表示灯付４Ａ×１＋３路×１ | 個 | 6270 | （３０３２） 複 |  | 有
配線器具 | 612 | タンブラスイッチ （金属プレート付） | 通電表示灯付３路４Ａ×１ | 個 | 4810 | （３０３３） 複 |  | 有
配線器具 | 613 | タンブラスイッチ （樹脂カバー付） | ２４時間換気用 通電表示灯付スイッチ | 個 | 6730 | （３０３４） 複 |  | 有
配線器具 | 614 | ワイドハンドル形スイッチ | １ＰＨ１５Ａ×１ 位置表示灯付 | 個 | 3080 | （３０３５） 複 |  | 有
配線器具 | 615 | ワイドハンドル形スイッチ | １ＰＨ１５Ａ×２ 位置表示灯付 | 個 | 4740 | （３０３６） 複 |  | 有
配線器具 | 616 | ワイドハンドル形スイッチ | １ＰＨ１５Ａ×３ 位置表示灯付 | 個 | 6390 | （３０３７） 複 |  | 有
配線器具 | 617 | ワイドハンドル形スイッチ | １ＰＬ１５Ａ×１ 確認表示灯付 | 個 | 3250 | （３０３８） 複 |  | 有
配線器具 | 618 | ワイドハンドル形スイッチ | １ＰＬ１５Ａ×２ 確認表示灯付 | 個 | 5080 | （３０３９） |  | 有
配線器具 | 619 | ワイドハンドル形スイッチ | １ＰＬ１５Ａ×３ 確認表示灯付 | 個 | 6890 | （３０４０） 複 |  | 有
配線器具 | 620 | デジタルタイマースイッチ | １５Ａ ２４時間 | 個 | 15100 | （３０４１） 複 |  | 有
配線器具 | 621 | 防水形配線器具 | 埋込スイッチ １Ｐ１５Ａ ３００Ｖ | 個 | 3900 | （３０４２） 複 |  | 有
配線器具 | 622 | 押ボタンスイッチ | チャイム用 防雨型 | 個 | 2820 | （３０４３） 複 |  | 有
配線器具 | 623 | 緊急停止釦 | ４０φ ＩＰ６５ 防水型 | 個 | 3740 | （３０４４） 複 |  | 有
配線器具 | 624 | リモコンスイッチ （金属プレート付） | １回路用 ＡＣ２４Ｖ ２線式 | 個 | 4000 | （３０４５） 複 |  | 有
配線器具 | 625 | リモコンスイッチ （金属プレート付） | ２回路用 ＡＣ２４Ｖ ２線式 | 個 | 6380 | （３０４６） 複 |  | 有
配線器具 | 626 | リモコンスイッチ （金属プレート付） | ３回路用 ＡＣ２４Ｖ ２線式 | 個 | 8550 | （３０４７） 複 |  | 有
配線器具 | 627 | リモコンスイッチ （金属プレート付） | ４回路用 ＡＣ２４Ｖ ２線式 | 個 | 11200 | （３０４８） 複 |  | 有
配線器具 | 628 | セレクタスイッチ | ３ノッチ | 個 | 6650 | （３０４９） 複 |  | 有
配線器具 | 629 | コンセント （金属プレート付） | ２Ｐ１５Ａ×１ １２５Ｖ | 個 | 3030 | （３０５０） 複 |  | 有
配線器具 | 630 | コンセント （金属プレート付） | ２Ｐ１５Ａ×２ １２５Ｖ | 個 | 4440 | （３０５１） 複 |  | 有
配線器具 | 631 | コンセント （金属プレート付） | ２Ｐ１５Ａ×３ １２５Ｖ | 個 | 3170 | （３０５２） 複 |  | 有
配線器具 | 632 | コンセント （金属プレート付） | ２Ｐ１５Ａ×１（ヌケ止め） １２５Ｖ | 個 | 3150 | （３０５３） 複 |  | 有
配線器具 | 633 | コンセント （金属プレート付） | ２Ｐ１５Ａ×２（ヌケ止め） １２５Ｖ | 個 | 4680 | （３０５４） 複 |  | 有
配線器具 | 634 | コンセント （金属プレート付） | ２Ｐ１５Ａ×１（接地端子付） １２５Ｖ | 個 | 3860 | （３０５５） 複 |  | 有
配線器具 | 635 | コンセント （金属プレート付） | ２Ｐ１５Ａ×２（接地端子付） １２５Ｖ | 個 | 5260 | （３０５６） 複 |  | 有
配線器具 | 636 | コンセント （金属プレート付） | ２Ｐ１５Ａ×１（ヌケ止め接地端子付）１２５Ｖ | 個 | 4070 | （３０５７） 複 |  | 有
配線器具 | 637 | コンセント （金属プレート付） | ２Ｐ１５Ａ×２（ヌケ止め接地端子付）１２５Ｖ | 個 | 4970 | （３０５８） 複 |  | 有
配線器具 | 638 | コンセント （金属プレート付） | ２Ｐ１５Ａ×１ １２５Ｖ 扉付 | 個 | 3190 | （３０５９） 複 |  | 有
配線器具 | 639 | コンセント （金属プレート付） | ２Ｐ１５Ａ×２ １２５Ｖ 扉付 | 個 | 4590 | （３０６０） 複 |  | 有
配線器具 | 640 | コンセント （金属プレート付） | ２Ｐ１５Ａ×２ １２５Ｖ 扉付 接地端子付 | 個 | 5720 | （３０６１） 複 |  | 有
配線器具 | 641 | コンセント （金属プレート付） | ２Ｐ１５Ａ×２ ＰＬ付常時点灯 | 個 | 4730 | （３０６２） 複 |  | 有
配線器具 | 642 | コンセント （金属カバープレート付 ） | ２Ｐ１５Ａ×１ １２５Ｖ 接地端子付 ローリングタップ共 | 個 | 6220 | （３０６３） 複 |  | 有
配線器具 | 643 | コンセント （金属カバープレート付 ） | ２Ｐ１５Ａ×１ １２５Ｖ 接地端子付 接地極付 | 個 | 3760 | （３０６４） 複 |  | 有
配線器具 | 644 | コンセント（露出） | ２Ｐ１５Ａ （Ｆ用） １２５Ｖ | 個 | 2720 | （３０６５） 複 |  | 有
配線器具 | 645 | コンセント（露出） | ２Ｐ１５Ａ×２（Ｆ用） １２５Ｖ | 個 | 2820 | （３０６６） 複 |  | 有
配線器具 | 646 | コンセント（露出） | ２Ｐ１５Ａ （引掛形） １２５Ｖ | 個 | 2900 | （３０６７） 複 |  | 有
配線器具 | 647 | アースターミナル |  | 個 | 2770 | （３０６８） 複 |  | 有
配線器具 | 648 | 高容量埋込コンセント （取付枠・金属プレ ート付） | ２Ｐ２０Ａ 接地極付 ２５０Ｖ | 個 | 5000 | （３０６９） 複 |  | 有
配線器具 | 649 | 高容量埋込コンセント （取付枠・金属プレ ート付） | ２Ｐ３０Ａ 接地極付 ２５０Ｖ | 個 | 6950 | （３０７０） 複 |  | 有
配線器具 | 650 | 高容量埋込コンセント （取付枠・金属プレ ート付） | ３Ｐ１５Ａ 接地極付 ２５０Ｖ | 個 | 5660 | （３０７１） 複 |  | 有
配線器具 | 651 | 高容量埋込コンセント （取付枠・金属プレ ート付） | ３Ｐ２０Ａ 接地極付 ２５０Ｖ | 個 | 5870 | （３０７２） 複 |  | 有
配線器具 | 652 | 高容量埋込コンセント （取付枠・金属プレ ート付） | ３Ｐ３０Ａ 接地極付 ２５０Ｖ | 個 | 8210 | （３０７３） 複 |  | 有
配線器具 | 653 | 高容量埋込コンセント （取付枠・金属プレ ート付） | ２Ｐ２０Ａ 接地極付引掛 ２５０Ｖ | 個 | 5180 | （３０７４） 複 |  | 有
配線器具 | 654 | 高容量埋込コンセント （取付枠・金属プレ ート付） | ２Ｐ３０Ａ 接地極付引掛 ２５０Ｖ | 個 | 6950 | （３０７５） 複 |  | 有
配線器具 | 655 | 高容量埋込コンセント （取付枠・金属プレ ート付） | ３Ｐ２０Ａ 接地極付引掛 ２５０Ｖ | 個 | 6230 | （３０７６） 複 |  | 有
配線器具 | 656 | 高容量埋込コンセント （取付枠・金属プレ ート付） | ３Ｐ３０Ａ 接地極付引掛 ２５０Ｖ | 個 | 8810 | （３０７７） 複 |  | 有
配線器具 | 657 | 防水形配線器具 | 埋込コンセント ２Ｐ１５Ａ アース端子付 | 個 | 4440 | （３０７８） 複 |  | 有
配線器具 | 658 | 防水形配線器具 | 埋込コンセント ２Ｐ１５Ａ １２５Ｖ キャップ付 | 個 | 3860 | （３０７９） 複 |  | 有
配線器具 | 659 | 防水形配線器具 | 埋込コンセント ２Ｐ１５Ａ 接地形 キャップ付 | 個 | 3860 | （３０８０） 複 |  | 有
配線器具 | 660 | リモコンリレー | ＡＣ３００Ｖ ２０Ａ １Ｐ | 個 | 6400 | （３０８１） 複 |  | 有
配線器具 | 661 | リモコンリレー | ＡＣ３００Ｖ ２０Ａ ２Ｐ | 個 | 8750 | （３０８２） 複 |  | 有
配線器具 | 662 | リモコントランス | ＡＣ１００Ｖ／２４Ｖ １．５Ａ | 個 | 8960 | （３０８３） 複 |  | 有
配線器具 | 663 | リモコントランス | ＡＣ２００Ｖ／２４Ｖ １．５Ａ | 個 | 9430 | （３０８４） 複 |  | 有
配線器具 | 664 | シーリングローゼット | ６Ａ 引掛露出 | 個 | 5150 | （３０８５） 複 |  | 有
配線器具 | 665 | シーリングローゼット | ６Ａ 引掛埋込 | 個 | 5390 | （３０８６） 複 |  | 有
配線器具 | 666 | プラグ （材料費） | 一般形 ２Ｐ１５Ａ 接地極付 | 個 | 230 | （３０８７） 材 |  | 有
配線器具 | 667 | プラグ （材料費） | 一般形 ３Ｐ２０Ａ 一般形 | 個 | 330 | （３０８８） 材 |  | 有
配線器具 | 668 | ゴムプラグ （材料費） | ２Ｐ１５Ａ | 個 | 250 | （３０８９） 材 |  | 有
配線器具 | 669 | ゴムプラグ （材料費） | 防水形 ２Ｐ１５Ａ 引掛型 | 個 | 390 | （３０９０） 材 |  | 有
配線器具 | 670 | 取付枠 （材料費） | ２Ｐ１５Ａ用 （コンセント用） | 個 | 45 | （３０９１） 材 |  | 有
配線器具 | 671 | 取付枠 （材料費） | １Ｐ１５Ａ×１用 （タンブラスイッチ用） | 個 | 130 | （３０９２） 材 |  | 有
配線器具 | 672 | 取付枠 （材料費） | １Ｐ１５Ａ×４用 （タンブラスイッチ用） | 個 | 250 | （３０９３） 材 |  | 有
配線器具 | 673 | フロアプレート | 水平高低調整形 | 個 | 8530 | （３０９４） 複 |  | 有
配線器具 | 674 | プレート（大角連用形 ） （材料費） | 金属 １－３個用 | 個 | 300 | （３０９５） 材 |  | 有
配線器具 | 675 | プレート（大角連用形 ） （材料費） | 金属 ４－６個用 | 個 | 570 | （３０９６） 材 |  | 有
配線器具 | 676 | ノズルプレート （材料費） | 金属 角型 | 個 | 360 | （３０９７） 材 |  | 有
配線器具 | 677 | ノズルプレート （材料費） | 金属 丸型 | 個 | 660 | （３０９８） 材 |  | 有
配線器具 | 678 | 防滴プレート （材料費） | １～３個用 樹脂製 | 個 | 1400 | （３０９９） 材 |  | 有
配線器具 | 679 | 防滴プレート （材料費） | １～３個用 金属製 | 個 | 1780 | （３１００） 材 |  | 有
配線器具 | 680 | 防滴スイッチプレート （材料費） | １～３個用 （スイッチカバー） １連用 | 個 | 1050 | （３１０１） 材 |  | 有
配線器具 | 681 | 保護カバー付 スイッチプレート （材料費） | １連用 | 個 | 370 | （３１０２） 材 |  | 有
配線器具 | 682 | 腰高プレート （材料費） | １～３個用 樹脂製 １連用 | 個 | 410 | （３１０３） 材 |  | 有
配線器具 | 683 | 継枠 （材料費） | １連用 | 個 | 300 | （３１０４） 材 |  | 有
配線器具 | 684 | ブランクプレート （樹脂製） （材料費） | 丸形 | 個 | 290 | （３１０５） 材 |  | 有
配線器具 | 685 | ブランクプレート （金属製） （材料費） | 丸形 | 個 | 640 | （３１０６） 材 |  | 有
配線器具 | 686 | ブランクプレート （金属製） （材料費） | 角形１連用 | 個 | 340 | （３１０７） 材 |  | 有
配線器具 | 687 | ブランクプレート （金属製） （材料費） | 角形２連用 | 個 | 690 | （３１０８） 材 |  | 有
配線器具 | 688 | 自動点滅器 | １００Ｖ ３Ａ 熱動式差込式・本体受台 取付込 | 個 | 12100 | （３１０９） 複 |  | 有
配線器具 | 689 | 自動点滅器 | １００Ｖ ６Ａ 熱動式差込式・本体受台 取付込 | 個 | 12300 | （３１１０） 複 |  | 有
配線器具 | 690 | 自動点滅器 | １００Ｖ １０Ａ 熱動式差込式・本体受台 取付込 | 個 | 14400 | （３１１１） 複 |  | 有
配線器具 | 691 | 自動点滅器 | ２００Ｖ ６Ａ 熱動式差込式・本体受台 取付込 | 個 | 13200 | （３１１２） 複 |  | 有
配線器具 | 692 | 自動点滅器 | ２００Ｖ １０Ａ 熱動式差込式・本体受台 取付込 | 個 | 14900 | （３１１３） 複 |  | 有
配線器具 | 693 | 自動点滅器 | １００Ｖ ３Ａ 電子式差込式・本体受台 取付込 | 個 | 13800 | （３１１４） 複 |  | 有
配線器具 | 694 | 自動点滅器 | １００Ｖ ６Ａ 電子式差込式・本体受台 取付込 | 個 | 15900 | （３１１５） 複 |  | 有
配線器具 | 695 | 自動点滅器 | １００Ｖ １０Ａ 電子式差込式・本体受 台取付込 | 個 | 17800 | （３１１６） 複 |  | 有
配線器具 | 696 | 自動点滅器 | ２００Ｖ ３Ａ 電子式差込式・本体受台 取付込 | 個 | 14400 | （３１１７） 複 |  | 有
配線器具 | 697 | 自動点滅器 | ２００Ｖ ６Ａ 電子式差込式・本体受台 取付込 | 個 | 16600 | （３１１８） 複 |  | 有
配線器具 | 698 | 自動点滅器 | ２００Ｖ １０Ａ 電子式差込式・本体受 台取付込 | 個 | 19100 | （３１１９） 複 |  | 有
配線器具 | 699 | 調光器 | ＬＥＤ・蛍光灯用 ＡＣ１００Ｖ １５Ａライトコントロー ラースイッチ・プレート付 | 個 | 27700 | （３１２０） 複 |  | 有
配線器具 | 700 | 人感センサー （天井取付） | 単独専用 １００Ｖ１．２Ａ１０秒～３０分 照度センサ付 | 個 | 16900 | （３１２１） 複 |  | 有
配線器具 | 701 | 人感センサー （天井取付） | 親器 １００Ｖ３Ａ １０秒～３０分 照度センサ付 | 個 | 17300 | （３１２２） 複 |  | 有
配線器具 | 702 | 人感センサー （天井取付） | ３Ａ用子器 | 個 | 13900 | （３１２３） 複 |  | 有
配線器具 | 703 | 人感センサー （天井取付） | 親器 １００Ｖ８Ａ １０秒～３０分 照度センサ付 | 個 | 18400 | （３１２４） 複 |  | 有
配線器具 | 704 | 人感センサー （天井取付） | ８Ａ用子器 | 個 | 13900 | （３１２５） 複 |  | 有
配線器具 | 705 | 人感センサー （天井取付） | ８Ａ用子器 換気扇連動用 | 個 | 14400 | （３１２６） 複 |  | 有
配線器具 | 706 | 人感センサー （天井取付） | 明るさセンサ付 換気扇連動用 単独型 照明１．２Ａ 換気扇１Ａ | 個 | 17300 | （３１２７） 複 |  | 有
配線器具 | 707 | 人感センサー （壁取付） | スイッチスペース付 １００Ｖ２Ａ １０秒～３０分 | 個 | 16000 | （３１２８） 複 |  | 有
配線器具 | 708 | 人感センサー （壁取付） | 親器 １００Ｖ３Ａ １０秒～３０分 | 個 | 15400 | （３１２９） 複 |  | 有
配線器具 | 709 | 人感センサー （壁取付） | 子器 | 個 | 12600 | （３１３０） 複 |  | 有
配線器具 | 710 | 人感センサー用 手動スイッチ | 切－自動－連続入 | 個 | 5460 | （３１３１） 複 |  | 有
配線器具 | 711 | タイムスイッチ | ２４時間式・防雨型 停電補償付 | 個 | 19400 | （３１３２） 複 |  | 有
配線器具 | 712 | タイムスイッチ | ２４時間式 停電補償付 | 個 | 16300 | （３１３３） 複 |  | 有
配線器具 | 713 | タイムスイッチ | ２４時間電子式 停電補償付 | 個 | 16500 | （３１３４） 複 |  | 有
照明器具 | 714 | ＬＥＤダウンライト | 埋込型（浅型）１００φ ６１０Ｌｍ | 台 | 17100 | （４００１） 複 |  | 有
照明器具 | 715 | ＬＥＤダウンライト | 埋込型（浅型）１５０φ １０４５Ｌｍ | 台 | 19100 | （４００２） 複 |  | 有
照明器具 | 716 | ＬＥＤダウンライト | 埋込型（浅型）１５０φ １６９５Ｌｍ | 台 | 22200 | （４００３） 複 |  | 有
照明器具 | 717 | ＬＥＤダウンライト | 埋込型（浅型）１５０φ ２０７０Ｌｍ | 台 | 25100 | （４００４） 複 |  | 有
照明器具 | 718 | ＬＥＤダウンライト | 埋込型（浅型）１５０φ ９７０Ｌｍ防雨型 | 台 | 23900 | （４００５） 複 |  | 有
照明器具 | 719 | ＬＥＤダウンライト | 埋込型（浅型）１５０φ １５８５Ｌｍ防雨型 | 台 | 26200 | （４００６） 複 |  | 有
照明器具 | 720 | ＬＥＤダウンライト（高天 井用） | 埋込型 １３８００Ｌｍ | 台 | 108000 | （４００７） 複 |  | 有
照明器具 | 721 | ＬＥＤダウンライト（高天 井用） | 埋込型 １７９００Ｌｍ | 台 | 133000 | （４００８） 複 |  | 有
照明器具 | 722 | 非常用ＬＥＤダウンライト | 直付型 低天井用（～３ｍ）電池内蔵 | 個 | 28200 | （４００９） 複 |  | 有
照明器具 | 723 | 非常用ＬＥＤダウンライト | 直付型 中天井用（～６ｍ）電池内蔵 | 個 | 41600 | （４０１０） 複 |  | 有
照明器具 | 724 | 非常用ＬＥＤダウンライト | 埋込型１００φ 低天井用（～３ｍ） 電池内蔵 | 個 | 33200 | （４０１１） 複 |  | 有
照明器具 | 725 | 非常用ＬＥＤダウンライト | 埋込型１００φ 中天井用（～６ｍ） 電池内蔵 | 個 | 51300 | （４０１２） 複 |  | 有
照明器具 | 726 | 直管ＬＥＤランプ（ 電源内蔵型表示を 含む） | １０００Ｌｍ １００Ｖ～２００Ｖ対応 蛍光灯器具再利用・ランプ交換・安 定器撤去・電源再接続含む | 台 | 13000 | （４０１３） 複 |  | 有
照明器具 | 727 | 直管ＬＥＤランプ（ 電源内蔵型表示を 含む） | ２５００Ｌｍ １００Ｖ～２００Ｖ対応 蛍光灯器具再利用・ランプ交換・安 定器撤去・電源再接続含む | 台 | 16700 | （４０１４） 複 |  | 有
照明器具 | 728 | 直管ＬＥＤランプ（ 電源内蔵型表示を 含む） | ３２００Ｌｍ １００Ｖ～２００Ｖ対応 蛍光灯器具再利用・ランプ交換・安 定器撤去・電源再接続含む | 台 | 17700 | （４０１５） 複 |  | 有
照明器具 | 729 | ＬＥＤ照明器具 | 直付型 １６００Ｌｍ | 個 | 7070 | （４０１６） 複 |  | 有
照明器具 | 730 | ＬＥＤ照明器具 | 直付型 ２５００Ｌｍ | 台 | 22900 | （４０１７） 複 |  | 有
照明器具 | 731 | ＬＥＤ照明器具 | 直付型 ３２００Ｌｍ | 台 | 23100 | （４０１８） 複 |  | 有
照明器具 | 732 | ＬＥＤ照明器具 | 直付型 ５２００Ｌｍ | 台 | 25900 | （４０１９） 複 |  | 有
照明器具 | 733 | ＬＥＤ照明器具 | 直付型 ６９００Ｌｍ | 台 | 28100 | （４０２０） 複 |  | 有
照明器具 | 734 | ＬＥＤ照明器具 | 直付型 ６９００Ｌｍ 調光タイプ | 台 | 32100 | （４０２１） 複 |  | 有
照明器具 | 735 | ＬＥＤ照明器具 | 直付型 ２３９０Ｌｍ 防湿・防雨・ＳＵＳ型 | 台 | 47700 | （４０２２） 複 |  | 有
照明器具 | 736 | ＬＥＤ照明器具 | 直付型 ３０４０Ｌｍ 防湿・防雨・ＳＵＳ型 | 台 | 48000 | （４０２３） 複 |  | 有
照明器具 | 737 | ＬＥＤ照明器具 | 直付型 ４９４０Ｌｍ 防湿・防雨・ＳＵＳ型 | 台 | 52600 | （４０２４） 複 |  | 有
照明器具 | 738 | ＬＥＤ照明器具 | 直付型 ６５６０Ｌｍ 防湿・防雨・ＳＵＳ型 | 台 | 54800 | （４０２５） 複 |  | 有
照明器具 | 739 | ＬＥＤ照明器具 | 埋込型（下面開放型） ２４２０Ｌｍ | 台 | 31300 | （４０２６） 複 |  | 有
照明器具 | 740 | ＬＥＤ照明器具 | 埋込型（下面開放型） ３１００Ｌｍ | 台 | 31600 | （４０２７） 複 |  | 有
照明器具 | 741 | ＬＥＤ照明器具 | 埋込型（下面開放型） ５０４０Ｌｍ | 台 | 34400 | （４０２８） 複 |  | 有
照明器具 | 742 | ＬＥＤ照明器具 | 埋込型（下面開放型） ６６８０Ｌｍ | 台 | 36600 | （４０２９） 複 |  | 有
照明器具 | 743 | ＬＥＤ照明器具 | ウォールライト直付型 １４８０Ｌｍ 防湿・防雨・ＳＵＳ型 | 台 | 31600 | （４０３０） 複 |  | 有
照明器具 | 744 | ＬＥＤ照明器具 | ウォールライト直付型 ２９８０Ｌｍ 防湿・防雨・ＳＵＳ型 | 台 | 53300 | （４０３１） 複 |  | 有
照明器具 | 745 | ＬＥＤ照明器具 | スクールコンフォート直付型 ６１８０Ｌｍ | 台 | 36500 | （４０３２） 複 |  | 有
照明器具 | 746 | ＬＥＤ照明器具 | 黒板灯直付型 ２９００Ｌｍ | 台 | 34100 | （４０３３） 複 |  | 有
照明器具 | 747 | ＬＥＤ照明器具 | 黒板灯埋込型 ２７９０Ｌｍ | 台 | 45200 | （４０３４） 複 |  | 有
照明器具 | 748 | ＬＥＤ照明器具（高 天井用） | 露出直付型 水銀灯３００Ｗ 相当 | 台 | 59800 | （４０３５） 複 |  | 有
照明器具 | 749 | ＬＥＤ照明器具（高 天井用） | 露出直付型 水銀灯４００Ｗ 相当 | 台 | 129000 | （４０３６） 複 |  | 有
照明器具 | 750 | 水銀灯ガード（材 料費） | 投光器用 | 個 | 1500 | （４０３７） 材 |  | 有
照明器具 | 751 | ＬＥＤ防犯灯 | 直付型 水銀灯１００Ｗ 相当 | 台 | 23900 | （４０３８） 複 |  | 有
照明器具 | 752 | ポール | 溶融亜鉛メッキ製 Ｔ ５．０ ポール基礎費（埋込式）・土工共 | 本 | 267000 | （４０３９） 複 |  | 有
照明器具 | 753 | ＬＥＤ照明器具（非常 照明兼用） | 直付型 ８１０Ｌｍ | 台 | 47000 | （４０４０） 複 |  | 有
照明器具 | 754 | ＬＥＤ照明器具（非常 照明兼用） | 直付型 １６００Ｌｍ | 台 | 45800 | （４０４１） 複 |  | 有
照明器具 | 755 | ＬＥＤ照明器具（非常 照明兼用） | 直付型 ２５００Ｌｍ | 台 | 53700 | （４０４２） 複 |  | 有
照明器具 | 756 | ＬＥＤ照明器具（非常 照明兼用） | 直付型 ３２００Ｌｍ | 台 | 54100 | （４０４３） 複 |  | 有
照明器具 | 757 | ＬＥＤ照明器具（非常 照明兼用） | 直付型 ６９００Ｌｍ | 台 | 59200 | （４０４４） 複 |  | 有
照明器具 | 758 | ＬＥＤ照明器具（非常 照明兼用） | 階段灯直付型 ３８００Ｌｍ | 台 | 83100 | （４０４５） 複 |  | 有
照明器具 | 759 | ＬＥＤ照明器具（非常 照明兼用） | 埋込型（下面開放型） ５０４０Ｌｍ | 台 | 69700 | （４０４６） 複 |  | 有
照明器具 | 760 | 階段通路誘導灯（Ｌ ＥＤタイプ） | 直付型 ３０００Ｌｍ ひとセンサ段調光 | 台 | 80600 | （４０４７） 複 |  | 有
照明器具 | 761 | 避難口誘導灯（ＬＥＤ タイプ） | Ｃ級片面 壁天井直付・吊下兼用 | 個 | 22700 | （４０４８） 複 |  | 有
照明器具 | 762 | 避難口誘導灯（ＬＥＤ タイプ） | Ｃ級両面 壁天井直付・吊下兼用 | 個 | 22700 | （４０４９） 複 |  | 有
照明器具 | 763 | 避難口・通路誘導 灯（ＬＥＤタイプ） | Ｂ級片面 壁天井直付・吊下兼用 | 個 | 31100 | （４０５０） 複 |  | 有
照明器具 | 764 | 避難口・通路誘導 灯（ＬＥＤタイプ） | Ｂ級両面 壁天井直付・吊下兼用 | 個 | 31100 | （４０５１） 複 |  | 有
照明器具 | 765 | 廊下通路誘導灯（Ｌ ＥＤタイプ） | Ｃ級片面 壁埋込型 | 個 | 27600 | （４０５２） 複 |  | 有
照明器具 | 766 | 誘導灯・非常灯用 バッテリー（材料費） | ３．６Ｖ ６００ｍＡｈ | 個 | 5340 | （４０５３） 材 |  | 有
照明器具 | 767 | 誘導灯・非常灯用 バッテリー（材料費） | ７．２Ｖ ２５００ｍＡｈ | 個 | 36900 | （４０５４） 材 |  | 有
照明器具 | 768 | 誘導灯・非常灯用 バッテリー（材料費） | ８．４Ｖ ３０００ｍＡｈ | 個 | 33100 | （４０５５） 材 |  | 有
照明器具 | 769 | 誘導灯・非常灯用 バッテリー（材料費） | １４．４Ｖ ３０００ｍＡｈ | 個 | 56900 | （４０５６） 材 |  | 有
照明器具 | 770 | 誘導灯 リニューアルプレート | Ｃ級 壁直付 鋼板製 Ｈ２００×Ｗ５７５ | 個 | 8330 | （４０５７） 複 |  | 有
照明器具 | 771 | 誘導灯 リニューアルプレート | Ｂ級 Ｃ級 壁直付 鋼板製 Ｈ２７０×Ｗ７５０ | 個 | 10200 | （４０５８） 複 |  | 有
照明器具 | 772 | 誘導灯 リニューアルプレート | Ｂ級 壁直付 鋼板製 Ｈ３２３×Ｗ１３９３ | 個 | 19900 | （４０５９） 複 |  | 有
照明器具 | 773 | 誘導灯 リニューアルプレート | Ｂ級 壁直付 鋼板製 Ｈ５００×Ｗ１３９３ | 個 | 21000 | （４０６０） 複 |  | 有
照明器具 | 774 | 誘導灯 リニューアルプレート | Ｃ級 壁埋込 鋼板製 Ｈ２４０×Ｗ４５０ | 個 | 16200 | （４０６１） 複 |  | 有
照明器具 | 775 | 誘導灯 リニューアルプレート | Ｂ級 壁埋込 鋼板製 Ｈ３１０×Ｗ７００ | 個 | 22000 | （４０６２） 複 |  | 有
照明器具 | 776 | 誘導灯 リニューアルプレート | Ｃ級 天井直付 鋼板製 Ｈ１２０×Ｗ５５０ | 個 | 5180 | （４０６３） 複 |  | 有
照明器具 | 777 | 誘導灯 リニューアルプレート | Ｂ級 天井直付 鋼板製 Ｈ１５０×Ｗ７５０ | 個 | 9850 | （４０６４） 複 |  | 有
照明器具 | 778 | 誘導灯 リニューアルプレート | Ｂ級 天井直付 鋼板製 Ｈ２０２×Ｗ１３９３ | 個 | 19900 | （４０６５） 複 |  | 有
照明器具 | 779 | 誘導灯 リニューアルプレート | 吊具 Ｌ：５００程度 | 個 | 9070 | （４０６６） 複 |  | 有
照明器具 | 780 | 管理番号プレート （材料費） | 表示シール、取付用ステンレスバン ド含む | 枚 | 1100 | （４０６７） 材 |  | 有
照明器具 | 781 | 誘導標識 | 蓄光式両面テープ | 枚 | 6650 | （４０６８） 複 |  | 有
照明器具 | 782 | ＨＩＤ灯昇降装置器 具ガード | ＨＩＤセード用ガード | 個 | 25800 | （４０６９） 複 |  | 有
照明器具 | 783 | 蛍光灯器具用 ガード | ＦＬ２０Ｗ １灯用 ＳＵＳ | 個 | 13800 | （４０７０） 複 |  | 有
照明器具 | 784 | 蛍光灯器具用 ガード | ＦＬ２０Ｗ ２灯用 ＳＵＳ | 個 | 19800 | （４０７１） 複 |  | 有
照明器具 | 785 | 蛍光灯器具用 ガード | ＦＬ４０Ｗ １灯用／ＦＨＦ３２Ｗ １灯用 ＳＵＳ | 個 | 20300 | （４０７２） 複 |  | 有
照明器具 | 786 | 蛍光灯器具用 ガード | ＦＬ４０Ｗ ２灯用／ＦＨＦ３２Ｗ ２灯用 ＳＵＳ | 個 | 26900 | （４０７３） 複 |  | 有
照明器具 | 787 | 蛍光灯器具用 ガード | Ｃ級 避難口誘導灯用 | 個 | 5530 | （４０７４） 複 |  | 有
照明器具 | 788 | 蛍光灯器具用 ガード | Ｂ級 避難口誘導灯用 | 個 | 7190 | （４０７５） 複 |  | 有
照明器具 | 789 | 蛍光灯器具撤去費 （工費） | 露出形 １灯用器具 １０Ｗ | 台 | 1600 | （４０７６） 工 |  | 有
照明器具 | 790 | 蛍光灯器具撤去費 （工費） | 露出形 １灯用器具 ２０Ｗ | 台 | 1840 | （４０７７） 工 |  | 有
照明器具 | 791 | 蛍光灯器具撤去費 （工費） | 露出形 ２灯用器具 ２０Ｗ | 台 | 2340 | （４０７８） 工 |  | 有
照明器具 | 792 | 蛍光灯器具撤去費 （工費） | 露出形 ３灯用器具 ２０Ｗ | 台 | 2970 | （４０７９） 工 |  | 有
照明器具 | 793 | 蛍光灯器具撤去費 （工費） | 露出形 ４灯用器具 ２０Ｗ | 台 | 4320 | （４０８０） 工 |  | 有
照明器具 | 794 | 蛍光灯器具撤去費 （工費） | 露出形 １灯用器具 ３２／４５Ｗ | 台 | 2530 | （４０８１） 工 |  | 有
照明器具 | 795 | 蛍光灯器具撤去費 （工費） | 露出形 ２灯用器具 ３２／４５Ｗ | 台 | 3150 | （４０８２） 工 |  | 有
照明器具 | 796 | 蛍光灯器具撤去費 （工費） | 露出形 １灯用器具 ４０Ｗ | 台 | 2970 | （４０８３） 工 |  | 有
照明器具 | 797 | 蛍光灯器具撤去費 （工費） | 露出形 ２灯用器具 ４０Ｗ | 台 | 3690 | （４０８４） 工 |  | 有
照明器具 | 798 | 蛍光灯器具撤去費 （工費） | 露出形 ３灯用器具 ４０Ｗ | 台 | 4810 | （４０８５） 工 |  | 有
照明器具 | 799 | 蛍光灯器具撤去費 （工費） | 埋込形 １灯用器具 １０Ｗ | 台 | 2470 | （４０８６） 工 |  | 有
照明器具 | 800 | 蛍光灯器具撤去費 （工費） | 埋込形 １灯用器具 ２０Ｗ | 台 | 2840 | （４０８７） 工 |  | 有
照明器具 | 801 | 蛍光灯器具撤去費 （工費） | 埋込形 ２灯用器具 ２０Ｗ | 台 | 3560 | （４０８８） 工 |  | 有
照明器具 | 802 | 蛍光灯器具撤去費 （工費） | 埋込形 ３灯用器具 ２０Ｗ | 台 | 4450 | （４０８９） 工 |  | 有
照明器具 | 803 | 蛍光灯器具撤去費 （工費） | 埋込形 ４灯用器具 ２０Ｗ | 台 | 6560 | （４０９０） 工 |  | 有
照明器具 | 804 | 蛍光灯器具撤去費 （工費） | 埋込形 １灯用器具 ３２／４５Ｗ | 台 | 3760 | （４０９１） 工 |  | 有
照明器具 | 805 | 蛍光灯器具撤去費 （工費） | 埋込形 ２灯用器具 ３２／４５Ｗ | 台 | 4710 | （４０９２） 工 |  | 有
照明器具 | 806 | 蛍光灯器具撤去費 （工費） | 埋込形 １灯用器具 ４０Ｗ | 台 | 4450 | （４０９３） 工 |  | 有
照明器具 | 807 | 蛍光灯器具撤去費 （工費） | 埋込形 ２灯用器具 ４０Ｗ | 台 | 5540 | （４０９４） 工 |  | 有
照明器具 | 808 | 蛍光灯器具撤去費 （工費） | 埋込形 ３灯用器具 ４０Ｗ | 台 | 7290 | （４０９５） 工 |  | 有
照明器具 | 809 | 蛍光灯器具撤去費 （工費） | 吊下形 １灯用器具 ４０Ｗ | 台 | 3560 | （４０９６） 工 |  | 有
照明器具 | 810 | 蛍光灯器具撤去費 （工費） | 吊下形 ２灯用器具 ４０Ｗ | 台 | 4450 | （４０９７） 工 |  | 有
ランプ類 | 811 | 器具用ガード | 表示灯用 | 個 | 3690 | （５００１） 複 |  | 有
ランプ類 | 812 | 表示灯 | 普通 ＬＥＤ内蔵 | 個 | 6930 | （５００２） 複 |  | 有
ランプ類 | 813 | 表示灯 | 防水 ＬＥＤ内蔵 | 個 | 7110 | （５００３） 複 |  | 有
ランプ類 | 814 | 表示灯用発光ダイオ ード（材料費） | ＬＥＤ | 個 | 880 | （５００４） 材 |  | 有
ランプ類 | 815 | 表示灯用ランプ 交換費 | ランプ・発光ダイオード | 個 | 1250 | （５００５） 工 |  | 有
ランプ類 | 816 | 電球型ＬＥＤランプ（ 材料費） | ６０形 | 個 | 1780 | （５００６） 材 |  | 有
ランプ類 | 817 | 直管ＬＥＤランプ（材 料費） | ３８００ＬＭ | 個 | 15500 | （５００７） 材 |  | 有
ランプ類 | 818 | 直管ＬＥＤランプ飛散 防止膜付（材料費 ） | ３８００ＬＭ | 個 | 16100 | （５００８） 材 |  | 有
換気設備 | 819 | ダクト用換気扇 | 天井埋込形低騒音タイプ・羽根プラスチック ＶＤ－１０Ｚ１２ ７．２Ｗ | 台 | 48400 | （６００１） 複 |  | 有
換気設備 | 820 | ダクト用換気扇 | 天井埋込形低騒音タイプ・羽根プラスチック ＶＤ－１３Ｚ１２ １３Ｗ | 台 | 51500 | （６００２） 複 |  | 有
換気設備 | 821 | ダクト用換気扇 | 天井埋込形低騒音タイプ・羽根プラスチック ＶＤ－１８ＺＢ１２ ２６Ｗ | 台 | 63500 | （６００３） 複 |  | 有
換気設備 | 822 | ダクト用換気扇 | 天井埋込形低騒音タイプ・羽根プラスチック ＶＤ－２０ＺＢ１２ ４４Ｗ | 台 | 69300 | （６００４） 複 |  | 有
換気設備 | 823 | ダクト用換気扇 | 天井埋込形低騒音タイプ・羽根プラスチック ＶＤ－２３ＺＢ１２ ３６Ｗ～７４Ｗ | 台 | 80100 | （６００５） 複 |  | 有
換気設備 | 824 | 換気扇 | 一般形 連動式シャッター １５０φ | 台 | 23300 | （６００６） 複 |  | 有
換気設備 | 825 | 換気扇 | 一般形 連動式シャッター ２００φ | 台 | 24800 | （６００７） 複 |  | 有
換気設備 | 826 | 換気扇 | 一般形 連動式シャッター ２５０φ | 台 | 28400 | （６００８） 複 |  | 有
換気設備 | 827 | 換気扇 | 一般形 連動式シャッター ３００φ | 台 | 34500 | （６００９） 複 |  | 有
換気設備 | 828 | 換気扇 | 一般形 電気式シャッター ２００φ | 台 | 28300 | （６０１０） 複 |  | 有
換気設備 | 829 | 換気扇 | 一般形 電気式シャッター ２５０φ | 台 | 31900 | （６０１１） 複 |  | 有
換気設備 | 830 | 換気扇 | 一般形 電気式シャッター ３００φ | 台 | 36800 | （６０１２） 複 |  | 有
換気設備 | 831 | 有圧換気扇 | ２５０φ ３φ２００Ｖ 給排両用 ４極 シャッタ付 | 台 | 44000 | （６０１３） 複 |  | 有
換気設備 | 832 | 有圧換気扇 | ３００φ ３φ２００Ｖ 給排両用 ４極 シャッタ付 | 台 | 54500 | （６０１４） 複 |  | 有
換気設備 | 833 | 有圧換気扇 | ４００φ ３φ２００Ｖ 給排両用 ４極 シャッタ付 | 台 | 78500 | （６０１５） 複 |  | 有
換気設備 | 834 | 壁掛扇 | サイクルファン ３０ｃｍ 引きひもタイプ | 台 | 23900 | （６０１６） 複 |  | 有
換気設備 | 835 | 壁掛扇 | サイクルファン ４０ｃｍ 引きひもタイプ | 台 | 32700 | （６０１７） 複 |  | 有
換気設備 | 836 | 換気扇取付枠 （材料費） | ２００φ用木製枠 取付費は換気扇に 込む | 個 | 1730 | （６０１８） 材 |  | 有
換気設備 | 837 | 換気扇取付枠 （材料費） | ２５０φ用木製枠 取付費は換気扇に 込む | 個 | 1770 | （６０１９） 材 |  | 有
換気設備 | 838 | 換気扇取付枠 （材料費） | ３００φ用木製枠 取付費は換気扇に 込む | 個 | 2240 | （６０２０） 材 |  | 有
換気設備 | 839 | 換気扇取付枠 （材料費） | ２００φ用不燃枠 取付費は換気扇に 込む | 個 | 4750 | （６０２１） 材 |  | 有
換気設備 | 840 | 換気扇取付枠 （材料費） | ２５０φ用不燃枠 取付費は換気扇に 込む | 個 | 5350 | （６０２２） 材 |  | 有
換気設備 | 841 | 換気扇取付枠 （材料費） | ３００φ用不燃枠 取付費は換気扇に 込む | 個 | 5910 | （６０２３） 材 |  | 有
換気設備 | 842 | 換気扇取付枠 （材料費） | ２００φ用絶縁枠プラスチック製 取付費は 換気扇に込む | 個 | 1020 | （６０２４） 材 |  | 有
換気設備 | 843 | 換気扇取付枠 （材料費） | ２５０φ用絶縁枠プラスチック製 取付費は 換気扇に込む | 個 | 1110 | （６０２５） 材 |  | 有
換気設備 | 844 | 換気扇取付枠 （材料費） | ３００φ用絶縁枠プラスチック製 取付費は 換気扇に込む | 個 | 1240 | （６０２６） 材 |  | 有
換気設備 | 845 | 有圧換気扇取付 用木枠 （材料費） | ３００φ 取付費は換気扇に込む | 台 | 11500 | （６０２７） 材 |  | 有
換気設備 | 846 | 有圧換気扇取付 用不燃枠 （材料費） | ３００φ 不燃枠 取付費は換気扇に込む | 台 | 23800 | （６０２８） 材 |  | 有
換気設備 | 847 | 有圧換気扇取付 用木枠 （材料費） | ４００φ 取付費は換気扇に込む | 台 | 13600 | （６０２９） 材 |  | 有
換気設備 | 848 | 有圧換気扇取付 用不燃枠 （材料費） | ４００φ 不燃枠 取付費は換気扇に込む | 台 | 30400 | （６０３０） 材 |  | 有
換気設備 | 849 | 換気扇用付属品 | ウェザーカバー ２００φ用ＳＵＳ製 | 台 | 12600 | （６０３１） 複 |  | 有
換気設備 | 850 | 換気扇用付属品 | ウェザーカバー ２５０φ用ＳＵＳ製 | 台 | 13800 | （６０３２） 複 |  | 有
換気設備 | 851 | 換気扇用付属品 | ウェザーカバー ３００φ用ＳＵＳ製 | 台 | 15400 | （６０３３） 複 |  | 有
換気設備 | 852 | 換気扇用付属品 | ウェザーカバー ２００φ用 ＳＵＳ製（防火ダンパー付） | 台 | 23400 | （６０３４） 複 |  | 有
換気設備 | 853 | 換気扇用付属品 | ウェザーカバー ２５０φ用 ＳＵＳ製（防火ダンパー付） | 台 | 28600 | （６０３５） 複 |  | 有
換気設備 | 854 | 換気扇用付属品 | ウェザーカバー ３００φ用 ＳＵＳ製（防火ダンパー付） | 台 | 34300 | （６０３６） 複 |  | 有
換気設備 | 855 | 換気扇用付属品 | 保護カバー ２５０φ用 有圧換気扇用 | 台 | 11500 | （６０３７） 複 |  | 有
換気設備 | 856 | 換気扇用付属品 | 保護カバー ３００φ用 有圧換気扇用 | 台 | 11900 | （６０３８） 複 |  | 有
換気設備 | 857 | 換気扇用付属品 | 保護カバー ４００φ用 有圧換気扇用 | 台 | 14000 | （６０３９） 複 |  | 有
換気設備 | 858 | アルミパネル（換 気扇取付用） | ｔ＝３ | ｍ２ | 13700 | （６０４０） 複 |  | 有
換気設備 | 859 | 金属製建具撤去 | 片開き戸 扉，枠撤去 | ｍ２ | 5230 | （６０４１） 工 |  | 有
換気設備 | 860 | スパイラルダクト（低圧タ ゛クト） | １００φ | ｍ | 4710 | （６０４２） 複 |  | 有
換気設備 | 861 | スパイラルダクト（低圧タ ゛クト） | １２５φ | ｍ | 5070 | （６０４３） 複 |  | 有
換気設備 | 862 | スパイラルダクト（低圧タ ゛クト） | １５０φ | ｍ | 5670 | （６０４４） 複 |  | 有
換気設備 | 863 | ステンレス製スパイラルダク ト | １００φ | ｍ | 10800 | （６０４５） 複 |  | 有
換気設備 | 864 | ステンレス製スパイラルダク ト | １２５φ | ｍ | 12300 | （６０４６） 複 |  | 有
換気設備 | 865 | ステンレス製スパイラルダク ト | １５０φ | ｍ | 13900 | （６０４７） 複 |  | 有
換気設備 | 866 | フレキシブルダクト | 保温 無 １００ｍｍ雑材込 | 本 | 3410 | （６０４８） 複 |  | 有
換気設備 | 867 | フレキシブルダクト | 保温 無 １２５ｍｍ雑材込 | 本 | 4340 | （６０４９） 複 |  | 有
換気設備 | 868 | フレキシブルダクト | 保温 無 １５０ｍｍ雑材込 | 本 | 5120 | （６０５０） 複 |  | 有
換気設備 | 869 | 温度スイッチ | ０～５０℃ | 個 | 13400 | （６０５１） 複 |  | 有
換気設備 | 870 | 湿度スイッチ | ３０％－８０％ＲＨ ３Ａ | 個 | 19000 | （６０５２） 複 |  | 有
換気設備 | 871 | 全熱交換型換気扇 | 壁掛型（角穴取付）ＶＬ－１２ＥＫＸ | 台 | 67400 | （６０５３） 複 |  | 有
換気設備 | 872 | 全熱交換型換気扇 | 壁掛型 （丸穴取付） ＶＬ－１０ＥＳ | 台 | 56200 | （６０５４） 複 |  | 有
換気設備 | 873 | 全熱交換型換気扇 | 壁掛型 （丸穴取付） ＶＬ－１６ＥＵ | 台 | 71800 | （６０５５） 複 |  | 有
換気設備 | 874 | 全熱交換型換気扇 | 天井埋込型 １００ｍ３／ｈ | 台 | 77800 | （６０５６） 複 |  | 有
換気設備 | 875 | 全熱交換型換気扇 | 天井埋込型 １３０ｍ３／ｈ | 台 | 88300 | （６０５７） 複 |  | 有
換気設備 | 876 | 全熱交換ユニット | 天井カセット型 １５０ｍ３／ｈ | 台 | 207000 | （６０５８） 複 |  | 有
換気設備 | 877 | 全熱交換ユニット | 天井カセット型 ２５０ｍ３／ｈ | 台 | 217000 | （６０５９） 複 |  | 有
換気設備 | 878 | コントロールスイッチ | 全熱交換式換気扇用 ４Ａ ＡＣ３００Ｖ 運転表示ランプ付 強弱スイッチ付 | 個 | 8420 | （６０６０） 複 |  | 有
換気設備 | 879 | コントロールスイッチ ワイドハンドル型 | 全熱交換式換気扇用 ４Ａ ＡＣ３００Ｖ 運転表示ランプ付 強弱スイッチ付 | 個 | 9960 | （６０６１） 複 |  | 有
換気設備 | 880 | コントロールスイッチ ２４Ｈ換気用 | 全熱交換式換気扇用 ４Ａ ＡＣ３００Ｖ 運転表示ランプ付 強弱スイッチ付 | 個 | 10500 | （６０６２） 複 |  | 有
換気設備 | 881 | 天井扇 | サイクルファン ３０ｃｍ 付速度調節器別 | 台 | 40700 | （６０６３） 複 |  | 有
換気設備 | 882 | 天井扇 | サイクルファン ４０ｃｍ 付速度調節器別 | 台 | 43800 | （６０６４） 複 |  | 有
換気設備 | 883 | 速度調節器 | １台運転用 | 台 | 4160 | （６０６５） 複 |  | 有
換気設備 | 884 | 速度調節器 | ２台同時運転用 | 台 | 5240 | （６０６６） 複 |  | 有
換気設備 | 885 | ベントキャップ | １００Ａ ＳＵＳ製 | 個 | 6160 | （６０６７） 複 |  | 有
換気設備 | 886 | ベントキャップ | １５０Ａ ＳＵＳ製 | 個 | 7120 | （６０６８） 複 |  | 有
換気設備 | 887 | ベントキャップ | ２００Ａ ＳＵＳ製 | 個 | 9110 | （６０６９） 複 |  | 有
換気設備 | 888 | 深型ベンドキャッ プ | １００Ａ ＳＵＳ製 ギャラリ付 | 個 | 7420 | （６０７０） 複 |  | 有
換気設備 | 889 | 深型ベンドキャッ プ | １５０Ａ ＳＵＳ製 ギャラリ付 | 個 | 8990 | （６０７１） 複 |  | 有
換気設備 | 890 | 深型ベンドキャッ プ | ２００Ａ ＳＵＳ製 ギャラリ付 | 個 | 13700 | （６０７２） 複 |  | 有
換気設備 | 891 | 深型ベンドキャッ プ | １００Ａ ＳＵＳ製 防虫網付 | 個 | 7750 | （６０７３） 複 |  | 有
換気設備 | 892 | 深型ベンドキャッ プ | １５０Ａ ＳＵＳ製 防虫網付 | 個 | 9350 | （６０７４） 複 |  | 有
換気設備 | 893 | 深型ベンドキャッ プ | ２００Ａ ＳＵＳ製 防虫網付 | 個 | 14300 | （６０７５） 複 |  | 有
換気設備 | 894 | 深型ベンドキャッ プ | １００Ａ ＳＵＳ製 ギャラリ付 ＦＤ付 | 個 | 8740 | （６０７６） 複 |  | 有
換気設備 | 895 | 深型ベンドキャッ プ | １５０Ａ ＳＵＳ製 ギャラリ付 ＦＤ付 | 個 | 11000 | （６０７７） 複 |  | 有
換気設備 | 896 | 深型ベンドキャッ プ | ２００Ａ ＳＵＳ製 ギャラリ付 ＦＤ付 | 個 | 18300 | （６０７８） 複 |  | 有
換気設備 | 897 | 深型ベンドキャッ プ | １００Ａ ＳＵＳ製 防虫網付 ＦＤ付 | 個 | 9070 | （６０７９） 複 |  | 有
換気設備 | 898 | 深型ベンドキャッ プ | １５０Ａ ＳＵＳ製 防虫網付 ＦＤ付 | 個 | 11300 | （６０８０） 複 |  | 有
換気設備 | 899 | 深型ベンドキャッ プ | ２００Ａ ＳＵＳ製 防虫網付 ＦＤ付 | 個 | 18900 | （６０８１） 複 |  | 有
雷保護設備 | 900 | 避雷針（側壁形） | ＪＩＳ中型 Ｓ－４ | 基 | 177000 | （７００１） 複 |  | 有
雷保護設備 | 901 | 避雷針（側壁形） | ＪＩＳ中型 Ｓ－５ | 基 | 180000 | （７００２） 複 |  | 有
雷保護設備 | 902 | 避雷針（側壁形） | ＪＩＳ中型 Ｓ－６ | 基 | 216000 | （７００３） 複 |  | 有
雷保護設備 | 903 | 避雷針（側壁形） | ＪＩＳ中型 Ｓ－７ | 基 | 245000 | （７００４） 複 |  | 有
雷保護設備 | 904 | 避雷針（側壁形） | ＪＩＳ中型 Ｓ－８ | 基 | 268000 | （７００５） 複 |  | 有
雷保護設備 | 905 | 避雷針（自立形） | ＪＩＳ中型 ４ｍ | 基 | 201000 | （７００６） 複 |  | 有
雷保護設備 | 906 | 避雷針（自立形） | ＪＩＳ中型 ５ｍ | 基 | 217000 | （７００７） 複 |  | 有
雷保護設備 | 907 | 避雷針（自立形） | ＪＩＳ中型 ６ｍ | 基 | 254000 | （７００８） 複 |  | 有
雷保護設備 | 908 | 側壁型ポール | ＳＴＫ－４ | 本 | 60800 | （７００９） 複 |  | 有
雷保護設備 | 909 | 側壁型ポール | ＳＴＫ－５ | 本 | 64100 | （７０１０） 複 |  | 有
雷保護設備 | 910 | 側壁型ポール | ＳＵＳ－４ | 本 | 67500 | （７０１１） 複 |  | 有
雷保護設備 | 911 | 側壁型ポール | ＳＵＳ－５ | 本 | 88500 | （７０１２） 複 |  | 有
雷保護設備 | 912 | 雷保護設備材（材 料費） | 支持管取付金物（鋼管製）４８．６φ用 | 個 | 3850 | （７０１３） 材 |  | 有
雷保護設備 | 913 | 雷保護設備材（材 料費） | 支持管取付金物（鋼管製）６０．５φ用 | 個 | 7130 | （７０１４） 材 |  | 有
雷保護設備 | 914 | 雷保護設備材（材 料費） | 支持管取付金物（鋼管製）７６．３φ用 | 個 | 7650 | （７０１５） 材 |  | 有
雷保護設備 | 915 | 雷保護設備材 | 水切端子接地用 | 個 | 12600 | （７０１６） 複 |  | 有
雷保護設備 | 916 | 雷保護設備材（材 料費） | 銅帯取付金物横型 | 個 | 860 | （７０１７） 材 |  | 有
雷保護設備 | 917 | 雷保護設備材（材 料費） | 銅帯取付金物縦型 | 個 | 860 | （７０１８） 材 |  | 有
雷保護設備 | 918 | 雷保護設備材（材 料費） | 銅帯接続器Ｉ型 | 個 | 1300 | （７０１９） 材 |  | 有
雷保護設備 | 919 | 雷保護設備材（材 料費） | 銅帯接続器Ｌ型 | 個 | 2140 | （７０２０） 材 |  | 有
雷保護設備 | 920 | 雷保護設備材（材 料費） | 銅帯接続器Ｔ型 | 個 | 2280 | （７０２１） 材 |  | 有
雷保護設備 | 921 | 雷保護設備材（材 料費） | 銅帯伸縮端子 | 個 | 5320 | （７０２２） 材 |  | 有
雷保護設備 | 922 | 雷保護設備材（材 料費） | 銅帯ー導線分岐端子Ｔ分岐 | 個 | 2330 | （７０２３） 材 |  | 有
雷保護設備 | 923 | 試験用接続端子箱 ＴＢ－Ｓ－Ｔ１Ａ | ステンレス製 露出平板式 端子数 １組＋測定用１組 箱寸法４００×２００ | 面 | 60600 | （７０２４） 複 |  | 有
雷保護設備 | 924 | 水平導体又はメッシュ 導体（銅より線） | 鬼撚 ４０ｍｍ２ | ｍ | 6530 | （７０２５） 複 |  | 有
雷保護設備 | 925 | 水平導体又はメッシュ 導体（銅帯） | 銅帯 ｔ３×２５ｍｍ | ｍ | 12500 | （７０２６） 複 |  | 有
電力・受変電設備等 | 926 | 電灯分電盤 | 主幹ＥＬＢ１φ３Ｗ３０Ａ 分岐２０Ａ×６ | 面 | 104000 | （８００１） 複 |  | 有
電力・受変電設備等 | 927 | 電灯分電盤 | 主幹ＥＬＢ１φ３Ｗ６０Ａ 分岐２０Ａ×８ | 面 | 112000 | （８００２） 複 |  | 有
電力・受変電設備等 | 928 | 電灯分電盤 | 主幹ＭＣＢ１φ３Ｗ１００Ａ 分岐２０Ａ×１２ | 面 | 149000 | （８００３） 複 |  | 有
電力・受変電設備等 | 929 | 開閉器箱（屋外形） | ＭＣＣＢ２Ｐ ３０ＡＦ× ２個 | 面 | 60900 | （８００４） 複 |  | 有
電力・受変電設備等 | 930 | 開閉器箱（屋外形） | ＭＣＣＢ２Ｐ ３０ＡＦ× ３個 | 面 | 81400 | （８００５） 複 |  | 有
電力・受変電設備等 | 931 | 開閉器箱（屋外形） | ＭＣＣＢ２Ｐ ５０ＡＦ× ２個 | 面 | 72200 | （８００６） 複 |  | 有
電力・受変電設備等 | 932 | 開閉器箱（屋外形） | ＭＣＣＢ２Ｐ ５０ＡＦ× ３個 | 面 | 98200 | （８００７） 複 |  | 有
電力・受変電設備等 | 933 | 開閉器箱（屋外形） | ＭＣＣＢ３Ｐ ３０ＡＦ× ２個 | 面 | 73800 | （８００８） 複 |  | 有
電力・受変電設備等 | 934 | 開閉器箱（屋外形） | ＭＣＣＢ３Ｐ ３０ＡＦ× ３個 | 面 | 100000 | （８００９） 複 |  | 有
電力・受変電設備等 | 935 | 開閉器箱（屋外形） | ＭＣＣＢ３Ｐ ５０ＡＦ× ２個 | 面 | 90300 | （８０１０） 複 |  | 有
電力・受変電設備等 | 936 | 開閉器箱（屋外形） | ＭＣＣＢ３Ｐ ５０ＡＦ× ３個 | 面 | 125000 | （８０１１） 複 |  | 有
電力・受変電設備等 | 937 | 開閉器箱（屋外形） | ＭＣＣＢ３Ｐ １００ＡＦ× ２個 | 面 | 117000 | （８０１２） 複 |  | 有
電力・受変電設備等 | 938 | 開閉器箱（屋外形） | ＭＣＣＢ３Ｐ １００ＡＦ× ３個 | 面 | 166000 | （８０１３） 複 |  | 有
電力・受変電設備等 | 939 | 手元開閉器箱 | 樹脂製，屋根付，防雨型 Ｗ１６０ｘＨ２５６ｘＤ１３０ | 面 | 14000 | （８０１４） 複 |  | 有
電力・受変電設備等 | 940 | 引込開閉器盤屋外 用 | ＥＬＢ３Ｐ３０ＡＦ Ｗ３００×Ｈ４００×Ｄ１６０ | 面 | 54600 | （８０１５） 複 |  | 有
電力・受変電設備等 | 941 | 引込開閉器盤屋外 用 | ＥＬＢ３Ｐ３０ＡＦ×２ Ｗ４００×Ｈ４００×Ｄ１６０ | 面 | 71500 | （８０１６） 複 |  | 有
電力・受変電設備等 | 942 | 引込開閉器盤屋外 用 | ＥＬＢ３Ｐ６０ＡＦ Ｗ３００×Ｈ４００×Ｄ１６０ | 面 | 56900 | （８０１７） 複 |  | 有
電力・受変電設備等 | 943 | 引込開閉器盤屋外 用 | ＥＬＢ３Ｐ１００ＡＦ Ｗ３００×Ｈ４００×Ｄ１６０ | 面 | 65700 | （８０１８） 複 |  | 有
電力・受変電設備等 | 944 | 盤用ボックス 屋内用・木板付 | Ｗ２００×Ｈ３００×Ｄ１００ | 面 | 22500 | （８０１９） 複 |  | 有
電力・受変電設備等 | 945 | 盤用ボックス 屋内用・木板付 | Ｗ２００×Ｈ３００×Ｄ１２０ | 面 | 23900 | （８０２０） 複 |  | 有
電力・受変電設備等 | 946 | 盤用ボックス 屋内用・木板付 | Ｗ４００×Ｈ４００×Ｄ１４０ | 面 | 35900 | （８０２１） 複 |  | 有
電力・受変電設備等 | 947 | 盤用ボックス 屋内用・木板付 | Ｗ５００×Ｈ６００×Ｄ１４０ | 面 | 52000 | （８０２２） 複 |  | 有
電力・受変電設備等 | 948 | 盤用ボックス 屋外用・木板付 | Ｗ３００×Ｈ３１５×Ｄ１６０ | 面 | 33100 | （８０２３） 複 |  | 有
電力・受変電設備等 | 949 | 盤用ボックス 屋外用・木板付 | Ｗ４００×Ｈ３１５×Ｄ１６０ | 面 | 36300 | （８０２４） 複 |  | 有
電力・受変電設備等 | 950 | 盤用ボックス 屋外用・木板付 | Ｗ５００×Ｈ５３０×Ｄ１６０ | 面 | 53400 | （８０２５） 複 |  | 有
電力・受変電設備等 | 951 | 配線用遮断器 | １Ｐ ５０ＡＦ | 個 | 12300 | （８０２６） 複 |  | 有
電力・受変電設備等 | 952 | 配線用遮断器 | ２Ｐ ３０ＡＦ | 個 | 16700 | （８０２７） 複 |  | 有
電力・受変電設備等 | 953 | 配線用遮断器 | ２Ｐ ５０ＡＦ | 個 | 18100 | （８０２８） 複 |  | 有
電力・受変電設備等 | 954 | 配線用遮断器 | ２Ｐ １００ＡＦ | 個 | 47000 | （８０２９） 複 |  | 有
電力・受変電設備等 | 955 | 配線用遮断器 | ３Ｐ ３０ＡＦ | 個 | 24200 | （８０３０） 複 |  | 有
電力・受変電設備等 | 956 | 配線用遮断器 | ３Ｐ ５０ＡＦ | 個 | 25400 | （８０３１） 複 |  | 有
電力・受変電設備等 | 957 | 配線用遮断器 | ３Ｐ ６０ＡＦ | 個 | 35600 | （８０３２） 複 |  | 有
電力・受変電設備等 | 958 | 配線用遮断器 | ３Ｐ １００ＡＦ | 個 | 44400 | （８０３３） 複 |  | 有
電力・受変電設備等 | 959 | 配線用遮断器 | ３Ｐ １５０ＡＦ | 個 | 50300 | （８０３４） 複 |  | 有
電力・受変電設備等 | 960 | 配線用遮断器 | ３Ｐ ２２５ＡＦ | 個 | 75300 | （８０３５） 複 |  | 有
電力・受変電設備等 | 961 | 配線用遮断器 | ３Ｐ ４００ＡＦ | 個 | 117000 | （８０３６） 複 |  | 有
電力・受変電設備等 | 962 | 漏電遮断器 | ２Ｐ ３０ＡＦ １００－２００Ｖ | 個 | 23800 | （８０３７） 複 |  | 有
電力・受変電設備等 | 963 | 漏電遮断器 | ２Ｐ ５０ＡＦ １００－２００Ｖ | 個 | 23800 | （８０３８） 複 |  | 有
電力・受変電設備等 | 964 | 漏電遮断器 | ３Ｐ ３０ＡＦ １００－２００Ｖ | 個 | 29900 | （８０３９） 複 |  | 有
電力・受変電設備等 | 965 | 漏電遮断器 | ３Ｐ ５０ＡＦ １００－２００Ｖ | 個 | 31400 | （８０４０） 複 |  | 有
電力・受変電設備等 | 966 | 漏電遮断器 | ３Ｐ ６０ＡＦ １００－２００Ｖ | 個 | 41600 | （８０４１） 複 |  | 有
電力・受変電設備等 | 967 | 漏電遮断器 | ３Ｐ １００ＡＦ １００－２００Ｖ | 個 | 59400 | （８０４２） 複 |  | 有
電力・受変電設備等 | 968 | 漏電遮断器 | ３Ｐ １５０ＡＦ １００－２００Ｖ | 個 | 65100 | （８０４３） 複 |  | 有
電力・受変電設備等 | 969 | 漏電遮断器 | ３Ｐ ２２５ＡＦ １００－２００Ｖ | 個 | 93000 | （８０４４） 複 |  | 有
電力・受変電設備等 | 970 | 配線用遮断器 | ３Ｐ ３０ＡＦ 中性線欠相保護付 | 個 | 24400 | （８０４５） 複 |  | 有
電力・受変電設備等 | 971 | 配線用遮断器 | ３Ｐ ５０ＡＦ 中性線欠相保護付 | 個 | 25700 | （８０４６） 複 |  | 有
電力・受変電設備等 | 972 | 配線用遮断器 | ３Ｐ ７５ＡＦ 中性線欠相保護付 | 個 | 38000 | （８０４７） 複 |  | 有
電力・受変電設備等 | 973 | 配線用遮断器 | ３Ｐ １００ＡＦ 中性線欠相保護付 | 個 | 59800 | （８０４８） 複 |  | 有
電力・受変電設備等 | 974 | 配線用遮断器 | ３Ｐ １２５ＡＦ 中性線欠相保護付 | 個 | 65500 | （８０４９） 複 |  | 有
電力・受変電設備等 | 975 | 配線用遮断器 | ３Ｐ １５０ＡＦ 中性線欠相保護付 | 個 | 50800 | （８０５０） 複 |  | 有
電力・受変電設備等 | 976 | 配線用遮断器 | ３Ｐ ２２５ＡＦ 中性線欠相保護付 | 個 | 82300 | （８０５１） 複 |  | 有
電力・受変電設備等 | 977 | 漏電遮断器 | ３Ｐ ３０ＡＦ 中性線欠相保護付 | 個 | 25400 | （８０５２） 複 |  | 有
電力・受変電設備等 | 978 | 漏電遮断器 | ３Ｐ ５０ＡＦ 中性線欠相保護付 | 個 | 34500 | （８０５３） 複 |  | 有
電力・受変電設備等 | 979 | 漏電遮断器 | ３Ｐ ６０ＡＦ 中性線欠相保護付 | 個 | 44900 | （８０５４） 複 |  | 有
電力・受変電設備等 | 980 | 漏電遮断器 | ３Ｐ １２５ＡＦ 中性線欠相保護付 | 個 | 66800 | （８０５５） 複 |  | 有
電力・受変電設備等 | 981 | 漏電遮断器 | ３Ｐ １５０ＡＦ 中性線欠相保護付 | 個 | 65500 | （８０５６） 複 |  | 有
電力・受変電設備等 | 982 | 漏電遮断器 | ３Ｐ ２２５ＡＦ 中性線欠相保護付 | 個 | 100000 | （８０５７） 複 |  | 有
電力・受変電設備等 | 983 | 安全ブレーカー | ２Ｐ１Ｅ ２０Ａ １１０Ｖ | 個 | 13000 | （８０５８） 複 |  | 有
電力・受変電設備等 | 984 | 安全ブレーカー | ２Ｐ２Ｅ ２０Ａ １１０／２２０Ｖ | 個 | 13400 | （８０５９） 複 |  | 有
電力・受変電設備等 | 985 | 配線用遮断器 （協約１Ｐサイズ） | ２Ｐ１Ｅ １５～３０Ａ １１０Ｖ | 個 | 11100 | （８０６０） 複 |  | 有
電力・受変電設備等 | 986 | 配線用遮断器 （協約１Ｐサイズ） | ２Ｐ２Ｅ １５～３０Ａ １１０／２２０Ｖ | 個 | 11800 | （８０６１） 複 |  | 有
電力・受変電設備等 | 987 | 漏電遮断器 （協約１Ｐサイズ） | ２Ｐ２Ｅ １５～３０Ａ １１０／２２０Ｖ ３０ｍＡ | 個 | 21600 | （８０６２） 複 |  | 有
電力・受変電設備等 | 988 | 小型漏電遮断機 （安全ブレーカーサイズ） | ２Ｐ１Ｅ ３０ＡＦ １００Ｖ | 個 | 19000 | （８０６３） 複 |  | 有
電力・受変電設備等 | 989 | ミニパワーリレー （材料費） | ダイオード・ 動作表示灯内蔵形 ４極数 | 個 | 1280 | （８０６４） 材 |  | 有
電力・受変電設備等 | 990 | 電磁開閉器 | ２．２Ｋｗまで サーマル付 | 個 | 26900 | （８０６５） 複 |  | 有
電力・受変電設備等 | 991 | 電磁開閉器 | ４．０Ｋｗまで サーマル付 | 個 | 28100 | （８０６６） 複 |  | 有
電力・受変電設備等 | 992 | 電磁開閉器 | ５．５Ｋｗまで サーマル付 | 個 | 36500 | （８０６７） 複 |  | 有
電力・受変電設備等 | 993 | 電磁開閉器 | ７．５Ｋｗまで サーマル付 | 個 | 48600 | （８０６８） 複 |  | 有
電力・受変電設備等 | 994 | 電磁開閉器 | １１Ｋｗまで サーマル付 | 個 | 55900 | （８０６９） 複 |  | 有
電力・受変電設備等 | 995 | 電磁開閉器 | １５Ｋｗまで サーマル付 | 個 | 61800 | （８０７０） 複 |  | 有
電力・受変電設備等 | 996 | 電磁接触器 | ７．５ｋＷまで | 個 | 15000 | （８０７１） 複 |  | 有
電力・受変電設備等 | 997 | リモコンブレーカー | ３０ＡＦ ２Ｐ２Ｅ ０．７５ｋＷ以下 | 個 | 21800 | （８０７２） 複 |  | 有
電力・受変電設備等 | 998 | リモコンブレーカー | ３０ＡＦ ３Ｐ３Ｅ ７．５ｋＷ以下 | 個 | 32700 | （８０７３） 複 |  | 有
電力・受変電設備等 | 999 | リモコンリレー | ２０Ａ 盤用 片切 | 個 | 6400 | （８０７４） 複 |  | 有
電力・受変電設備等 | 1000 | リモコンリレー | ２０Ａ 盤用 両切 | 個 | 8750 | （８０７５） 複 |  | 有
電力・受変電設備等 | 1001 | 制御ユニット | 単独 押釦操作 ２Ｐ | 個 | 23800 | （８０７６） 複 |  | 有
電力・受変電設備等 | 1002 | 制御ユニット | 自動交互運転用 ４Ｐ | 個 | 43000 | （８０７７） 複 |  | 有
電力・受変電設備等 | 1003 | 電流計 | ８０角 １．５級 | 個 | 13200 | （８０７８） 複 |  | 有
電力・受変電設備等 | 1004 | 電圧計 | ８０角 １．５級 | 個 | 13500 | （８０７９） 複 |  | 有
電力・受変電設備等 | 1005 | 電力計 | １１０角 １．５級 | 個 | 28800 | （８０８０） 複 |  | 有
電力・受変電設備等 | 1006 | 力率計 | １１０角 ５．０級 | 個 | 32100 | （８０８１） 複 |  | 有
電力・受変電設備等 | 1007 | 電力量計 | 単相２線 ３０Ａ 検定付 | 個 | 31600 | （８０８２） 複 |  | 有
電力・受変電設備等 | 1008 | 電力量計 | 三相３線 ３０Ａ 検定付 | 個 | 35000 | （８０８３） 複 |  | 有
電力・受変電設備等 | 1009 | 電力量計 | 三相３線 １２０Ａ 検定付 | 個 | 45700 | （８０８４） 複 |  | 有
電力・受変電設備等 | 1010 | 電力量計取付け板 （樹脂製） | 単相 １個用 | 個 | 8400 | （８０８５） 複 |  | 有
電力・受変電設備等 | 1011 | 電力量計取付け板 （樹脂製） | 単相 ２個用 | 個 | 9660 | （８０８６） 複 |  | 有
電力・受変電設備等 | 1012 | 電力量計取付け板 （樹脂製） | 単相３線式 ３０Ａ １個用 | 個 | 8830 | （８０８７） 複 |  | 有
電力・受変電設備等 | 1013 | 低圧限流ヒューズ（ 材料費） | 筒型 １～３０Ａ | 個 | 260 | （８０８８） 材 |  | 有
電力・受変電設備等 | 1014 | 低圧限流ヒューズ（ 材料費） | 筒型 ４０～６０Ａ | 個 | 590 | （８０８９） 材 |  | 有
電力・受変電設備等 | 1015 | 低圧コンデンサー | １５μ | 個 | 14000 | （８０９０） 複 |  | 有
電力・受変電設備等 | 1016 | 低圧コンデンサー | ３０μ | 個 | 15000 | （８０９１） 複 |  | 有
電力・受変電設備等 | 1017 | 低圧コンデンサー | ５０μ | 個 | 16500 | （８０９２） 複 |  | 有
電力・受変電設備等 | 1018 | 低圧コンデンサー | １００μ | 個 | 20700 | （８０９３） 複 |  | 有
電力・受変電設備等 | 1019 | 低圧コンデンサー | １５０μ | 個 | 24900 | （８０９４） 複 |  | 有
電力・受変電設備等 | 1020 | 計器用変流器 | 低圧 １５ＶＡ | 個 | 10700 | （８０９５） 複 |  | 有
電力・受変電設備等 | 1021 | 計器用変流器 | ６．９ｋＶ ５０ＶＡ １．０級 エポキシレジンモールド | 個 | 32700 | （８０９６） 複 |  | 有
電力・受変電設備等 | 1022 | 計器用変圧器 | ６．６ＫＶ ５０ＶＡ ヒューズ付 | 個 | 31600 | （８０９７） 複 |  | 有
電力・受変電設備等 | 1023 | 零相変流器 | ６．９ｋＶ １００Ａ～２００Ａ 貫通形 ＺＣＴのみ | 個 | 33700 | （８０９８） 複 |  | 有
電力・受変電設備等 | 1024 | 零相変流器 | ６．９ｋＶ ４００Ａ 貫通形 ＺＣＴ | 個 | 20900 | （８０９９） 複 |  | 有
電力・受変電設備等 | 1025 | 高圧負荷開閉器 （ＬＢＳ） | 手動 ７．２ＫＶ 屋内用 ３Ｐ 単投 ヒューズホルダー付 ２００Ａ | 台 | 111000 | （８１００） 複 |  | 有
電力・受変電設備等 | 1026 | 地絡保護付高圧受 電用区分開閉器（Ｇ Ｒ付ＰＡＳ） | 鋼鈑製・ＶＴ・ＬＡ内蔵 方向性 ７．２ＫＶ ３００Ａ | 台 | 840000 | （８１０１） 複 |  | 有
電力・受変電設備等 | 1027 | 地中線用地絡付高 圧受電用区分開閉 器 | 方向性 ７．２ｋＶ ３００Ａ ＶＴ内蔵型 （ＵＡＳ） 気中開閉器 | 台 | 114000 | （８１０２） 複 |  | 有
電力・受変電設備等 | 1028 | 変圧器（屋内） （５０Ｈｚ用）油入 | 油入 単相 ６ｋＶ－２１０／１０５Ｖ １０ｋＶＡ | 台 | 332000 | （８１０３） 複 |  | 有
電力・受変電設備等 | 1029 | 変圧器（屋内） （５０Ｈｚ用）油入 | 油入 単相 ６ｋＶ－２１０／１０５Ｖ ２０ｋＶＡ | 台 | 401000 | （８１０４） 複 |  | 有
電力・受変電設備等 | 1030 | 変圧器（屋内） （５０Ｈｚ用）油入 | 油入 単相 ６ｋＶ－２１０／１０５Ｖ ３０ｋＶＡ | 台 | 455000 | （８１０５） 複 |  | 有
電力・受変電設備等 | 1031 | 変圧器（屋内） （５０Ｈｚ用）油入 | 油入 単相 ６ｋＶ－２１０／１０５Ｖ ５０ｋＶＡ | 台 | 555000 | （８１０６） 複 |  | 有
電力・受変電設備等 | 1032 | 変圧器（屋内） （５０Ｈｚ用）油入 | 油入 単相 ６ｋＶ－２１０／１０５Ｖ ７５ｋＶＡ | 台 | 720000 | （８１０７） 複 |  | 有
電力・受変電設備等 | 1033 | 変圧器（屋内） （５０Ｈｚ用）油入 | 油入 単相 ６ｋＶ－２１０／１０５Ｖ １００ｋＶＡ | 台 | 859000 | （８１０８） 複 |  | 有
電力・受変電設備等 | 1034 | 変圧器（屋内） （５０Ｈｚ用）油入 | 油入 単相 ６ｋＶ－２１０／１０５Ｖ １５０ｋＶＡ | 台 | 1122000 | （８１０９） 複 |  | 有
電力・受変電設備等 | 1035 | 変圧器（屋内） （５０Ｈｚ用）油入 | 油入 単相 ６ｋＶ－２１０／１０５Ｖ ２００ｋＶＡ | 台 | 1353000 | （８１１０） 複 |  | 有
電力・受変電設備等 | 1036 | 変圧器（屋内） （５０Ｈｚ用）油入 | 油入 三相 ６ｋＶ－２１０Ｖ ２０ｋＶＡ | 台 | 499000 | （８１１１） 複 |  | 有
電力・受変電設備等 | 1037 | 変圧器（屋内） （５０Ｈｚ用）油入 | 油入 三相 ６ｋＶ－２１０Ｖ ３０ｋＶＡ | 台 | 546000 | （８１１２） 複 |  | 有
電力・受変電設備等 | 1038 | 変圧器（屋内） （５０Ｈｚ用）油入 | 油入 三相 ６ｋＶ－２１０Ｖ ５０ｋＶＡ | 台 | 651000 | （８１１３） 複 |  | 有
電力・受変電設備等 | 1039 | 変圧器（屋内） （５０Ｈｚ用）油入 | 油入 三相 ６ｋＶ－２１０Ｖ ７５ｋＶＡ | 台 | 806000 | （８１１４） 複 |  | 有
電力・受変電設備等 | 1040 | 変圧器（屋内） （５０Ｈｚ用）油入 | 油入 三相 ６ｋＶ－２１０Ｖ １００ｋＶＡ | 台 | 949000 | （８１１５） 複 |  | 有
電力・受変電設備等 | 1041 | 変圧器（屋内） （５０Ｈｚ用）油入 | 油入 三相 ６ｋＶ－２１０Ｖ １５０ｋＶＡ | 台 | 1199000 | （８１１６） 複 |  | 有
電力・受変電設備等 | 1042 | 変圧器（屋内） （５０Ｈｚ用）油入 | 油入 三相 ６ｋＶ－２１０Ｖ ２００ｋＶＡ | 台 | 1441000 | （８１１７） 複 |  | 有
電力・受変電設備等 | 1043 | 変圧器附属品 | ダイヤル温度計 油入変圧器用 | 個 | 220000 | （８１１８） 複 |  | 有
電力・受変電設備等 | 1044 | 変圧器附属品 | 防振ゴム 油入変圧器用 | 個 | 121000 | （８１１９） 複 |  | 有
電力・受変電設備等 | 1045 | 高圧コンデンサ （５０Ｈｚ用） | 油入式 （Ｌ＝６％用） １０ｋＶＡ 保護接点付 | 台 | 92400 | （８１２０） 複 |  | 有
電力・受変電設備等 | 1046 | 高圧コンデンサ （５０Ｈｚ用） | 油入式 （Ｌ＝６％用） １５ｋＶＡ 保護接点付 | 台 | 105000 | （８１２１） 複 |  | 有
電力・受変電設備等 | 1047 | 高圧コンデンサ （５０Ｈｚ用） | 油入式 （Ｌ＝６％用） ２０ｋＶＡ 保護接点付 | 台 | 128000 | （８１２２） 複 |  | 有
電力・受変電設備等 | 1048 | 高圧コンデンサ （５０Ｈｚ用） | 油入式 （Ｌ＝６％用） ２５ｋＶＡ 保護接点付 | 台 | 147000 | （８１２３） 複 |  | 有
電力・受変電設備等 | 1049 | 高圧コンデンサ （５０Ｈｚ用） | 油入式 （Ｌ＝６％用） ３０ｋＶＡ 保護接点付 | 台 | 157000 | （８１２４） 複 |  | 有
電力・受変電設備等 | 1050 | 高圧コンデンサ （５０Ｈｚ用） | 油入式 （Ｌ＝６％用） ５０ｋＶＡ 保護接点付 | 台 | 206000 | （８１２５） 複 |  | 有
電力・受変電設備等 | 1051 | 高圧コンデンサ （５０Ｈｚ用） | 油入式 （Ｌ＝６％用） ７５ｋＶＡ 保護接点付 | 台 | 283000 | （８１２６） 複 |  | 有
電力・受変電設備等 | 1052 | 高圧コンデンサ （５０Ｈｚ用） | 油入式 （Ｌ＝６％用） １００ｋＶＡ 保護接点付 | 台 | 326000 | （８１２７） 複 |  | 有
電力・受変電設備等 | 1053 | 高圧コンデンサ （５０Ｈｚ用） | 油入式 （Ｌ＝６％用） １５０ｋＶＡ 保護接点付 | 台 | 434000 | （８１２８） 複 |  | 有
電力・受変電設備等 | 1054 | 高圧コンデンサ （５０Ｈｚ用） | 油入式 （Ｌ＝６％用） ２００ｋＶＡ 保護接点付 | 台 | 535000 | （８１２９） 複 |  | 有
電力・受変電設備等 | 1055 | 高圧コンデンサ用 リアクトル（５０Ｈｚ用） | 油入式 Ｌ＝６％ （３０ｋＶＡ用） 保護接点付 | 台 | 628000 | （８１３０） 複 |  | 有
電力・受変電設備等 | 1056 | 高圧コンデンサ用 リアクトル（５０Ｈｚ用） | 油入式 Ｌ＝６％ （５０ｋＶＡ用） 保護接点付 | 台 | 676000 | （８１３１） 複 |  | 有
電力・受変電設備等 | 1057 | 高圧コンデンサ用 リアクトル（５０Ｈｚ用） | 油入式 Ｌ＝６％ （７５ｋＶＡ用） 保護接点付 | 台 | 721000 | （８１３２） 複 |  | 有
電力・受変電設備等 | 1058 | 高圧コンデンサ用 リアクトル（５０Ｈｚ用） | 油入式 Ｌ＝６％ （１００ｋＶＡ用） 保護接点付 | 台 | 771000 | （８１３３） 複 |  | 有
電力・受変電設備等 | 1059 | 高圧限流ヒューズ | 一般用 １０Ａ | 個 | 14500 | （８１３４） 複 |  | 有
電力・受変電設備等 | 1060 | 高圧限流ヒューズ | 一般用 ２０Ａ | 個 | 14800 | （８１３５） 複 |  | 有
電力・受変電設備等 | 1061 | 高圧限流ヒューズ | 一般用 ３０Ａ | 個 | 16500 | （８１３６） 複 |  | 有
電力・受変電設備等 | 1062 | 高圧限流ヒューズ | 一般用 ４０Ａ | 個 | 17400 | （８１３７） 複 |  | 有
電力・受変電設備等 | 1063 | 高圧限流ヒューズ | 一般用 ５０Ａ | 個 | 18100 | （８１３８） 複 |  | 有
電力・受変電設備等 | 1064 | 高圧限流ヒューズ | コンデンサ用 １０Ａ | 個 | 15100 | （８１３９） 複 |  | 有
電力・受変電設備等 | 1065 | 高圧限流ヒューズ | コンデンサ用 ２０Ａ | 個 | 15800 | （８１４０） 複 |  | 有
電力・受変電設備等 | 1066 | テンションヒューズ（材料 費） | ７．２ＫＶ １～１０Ａ | 個 | 710 | （８１４１） 材 |  | 有
電力・受変電設備等 | 1067 | テンションヒューズ（材料 費） | ７．２ＫＶ １５～３０Ａ | 個 | 1430 | （８１４２） 材 |  | 有
電力・受変電設備等 | 1068 | 高圧カットアウト | 屋内一般 ３０Ａ ヒューズ・取付金具込 | 個 | 17100 | （８１４３） 複 |  | 有
電力・受変電設備等 | 1069 | 真空遮断器 | ７．２ｋＶ ４００Ａ ８ＫＡ ＶＣＢ | 台 | 254000 | （８１４４） 複 |  | 有
電力・受変電設備等 | 1070 | 真空遮断器 | ７．２ｋＶ ６００Ａ １２．５ＫＡ ＶＣＢ | 台 | 353000 | （８１４５） 複 |  | 有
電力・受変電設備等 | 1071 | 高圧過電流継電器 | 瞬間要素付 | 個 | 28700 | （８１４６） 複 |  | 有
電力・受変電設備等 | 1072 | 高圧地絡継電器 |  | 個 | 33900 | （８１４７） 複 |  | 有
電力・受変電設備等 | 1073 | 高圧クリート（材 料費） | ＫＩＰ用 | 個 | 460 | （８１４８） 材 |  | 有
電力・受変電設備等 | 1074 | 無停電電源装置（Ｕ ＰＳ）（材料費） | ５００ＶＡ 常時インバータ給電方式 | 台 | 125000 | （８１４９） 材 |  | 有
電力・受変電設備等 | 1075 | 無停電電源装置（Ｕ ＰＳ）（材料費） | ５００ＶＡ 常時商用給電方式 | 台 | 51200 | （８１５０） 材 |  | 有
電力・受変電設備等 | 1076 | ＰＣＢ含有分析費 （絶縁油） | 報告書作成共 分析方法：絶縁油中 の微量ＰＣＢに関する簡易測定法 サンプリング費含む | 検体 | 23100 | （８１５１） 手 |  | 有
電力・受変電設備等 | 1077 | ＰＣＢ含有絶縁油 追加分析費 | 追加分析の加算額 | 検体 | 6050 | （８１５２） 手 |  | 有
線路類 | 1078 | 鋼管ポール | ７．０ｍ 塗装 掘削、埋戻し、建込共 | 本 | 115000 | （９００１） 複 |  | 有
線路類 | 1079 | 鋼管ポール | ８．０ｍ 塗装 掘削、埋戻し、建込共 | 本 | 144000 | （９００２） 複 |  | 有
線路類 | 1080 | 鋼管ポール | ７．０ｍ 溶融亜鉛メッキ製 掘削、埋戻し、建込共 | 本 | 114000 | （９００３） 複 |  | 有
線路類 | 1081 | 鋼管ポール | ８．０ｍ 溶融亜鉛メッキ製 掘削、埋戻し、建込共 | 本 | 141000 | （９００４） 複 |  | 有
線路類 | 1082 | コンクリート柱（人力） | ８ｍ－ １４ｃｍ－ ２．０ｋＮ 掘削、埋戻し、建込、装柱共 | 本 | 154000 | （９００５） 複 |  | 有
線路類 | 1083 | コンクリート柱（人力） | １０ｍ－ １９ｃｍ－ ３．５ｋＮ 掘削、埋戻し、建込、装柱共 | 本 | 217000 | （９００６） 複 |  | 有
線路類 | 1084 | コンクリート柱（人力） | １２ｍ－ １９ｃｍ－ ３．５ｋＮ 掘削、埋戻し、建込、装柱共 | 本 | 298000 | （９００７） 複 |  | 有
線路類 | 1085 | コンクリート柱（建柱車） | ８ｍ－ １４ｃｍ－ ２．０ｋＮ 掘削、埋戻し、建込、装柱共 掘削 建柱車の損料別 | 本 | 57700 | （９００８） 複 |  | 有
線路類 | 1086 | コンクリート柱（建柱車） | ９ｍ－ １９ｃｍ－ ４．３ｋＮ 掘削、埋戻し、建込、装柱共 掘削 建柱車の損料別 | 本 | 75900 | （９００９） 複 |  | 有
線路類 | 1087 | コンクリート柱（建柱車） | １２ｍ－ １９ｃｍ－ ３．５ｋＮ 掘削、埋戻し、建込、装柱共 掘削 建柱車の損料別 | 本 | 95000 | （９０１０） 複 |  | 有
線路類 | 1088 | メッセンジャーワイヤー | １４ｍｍ２ | ｍ | 790 | （９０１１） 複 |  | 有
線路類 | 1089 | メッセンジャーワイヤー | ２２ｍｍ２ | ｍ | 910 | （９０１２） 複 |  | 有
線路類 | 1090 | メッセンジャーワイヤー | ３０ｍｍ２ | ｍ | 1030 | （９０１３） 複 |  | 有
線路類 | 1091 | ラッシングロッド （材料費） | ７５ｃｍ | 本 | 240 | （９０１４） 材 |  | 有
線路類 | 1092 | ステンレスバンド （材料費） | φ１４０以内 | 本 | 150 | （９０１５） 材 |  | 有
線路類 | 1093 | ステンレスバンド （材料費） | φ３５０以内 | 本 | 300 | （９０１６） 材 |  | 有
線路類 | 1094 | 架線金具 Ｕボルト （材料費） | １４ｃｍ 工費は腕金に含む | 個 | 950 | （９０１７） 材 |  | 有
線路類 | 1095 | 架線金具 Ｕボルト （材料費） | １６ｃｍ 工費は腕金に含む | 個 | 1040 | （９０１８） 材 |  | 有
線路類 | 1096 | 架線金具 Ｕボルト （材料費） | １８ｃｍ 工費は腕金に含む | 個 | 1140 | （９０１９） 材 |  | 有
線路類 | 1097 | 架線金具 Ｕボルト （材料費） | ２０ｃｍ 工費は腕金に含む | 個 | 1250 | （９０２０） 材 |  | 有
線路類 | 1098 | 架線金具 Ｕボルト （材料費） | ２２ｃｍ 工費は腕金に含む | 個 | 1350 | （９０２１） 材 |  | 有
線路類 | 1099 | 架線金具 Ｕボルト （材料費） | ２６ｃｍ 工費は腕金に含む | 個 | 1590 | （９０２２） 材 |  | 有
線路類 | 1100 | 架線金具 Ｕボルト （材料費） | ３２ｃｍ 工費は腕金に含む | 個 | 1820 | （９０２３） 材 |  | 有
線路類 | 1101 | 架線金具 自在バンド （材料費） | １８０φ以内 | 個 | 520 | （９０２４） 材 |  | 有
線路類 | 1102 | 架線金具 自在バンド （材料費） | ２５０φ以内 | 個 | 590 | （９０２５） 材 |  | 有
線路類 | 1103 | 架線金具 自在バンド （材料費） | ３７０φ以内 | 個 | 690 | （９０２６） 材 |  | 有
線路類 | 1104 | 架線金具 終端接続部支持腕 金 | Ｌ－１０５０ | 個 | 17600 | （９０２７） 複 |  | 有
線路類 | 1105 | 架線金具 巻付グリップ （材料費） | １４ｓｑ | 個 | 260 | （９０２８） 材 |  | 有
線路類 | 1106 | 架線金具 巻付グリップ （材料費） | ２２ｓｑ | 個 | 350 | （９０２９） 材 |  | 有
線路類 | 1107 | 架線金具 巻付グリップ （材料費） | ３０ｓｑ | 個 | 380 | （９０３０） 材 |  | 有
線路類 | 1108 | 架線金具 巻付グリップ （材料費） | ３８ｓｑ | 個 | 470 | （９０３１） 材 |  | 有
線路類 | 1109 | 架線金具 コンクリートステーブロック | ７～９ｍ柱用ロッド付 支線・グリップ等材料費別途 | 個 | 49300 | （９０３２） 複 |  | 有
線路類 | 1110 | 架線金具 コンクリートステーブロック | １０～１２ｍ柱用ロッド付 支線・グリップ等材料費別途 | 個 | 59500 | （９０３３） 複 |  | 有
線路類 | 1111 | 腕金 | ９００ｍｍ 碍子等取付費含む | 本 | 9410 | （９０３４） 複 |  | 有
線路類 | 1112 | 腕金 | １２００ｍｍ 碍子等取付費含む | 本 | 12100 | （９０３５） 複 |  | 有
線路類 | 1113 | 腕金 | １５００ｍｍ 碍子等取付費含む | 本 | 14400 | （９０３６） 複 |  | 有
線路類 | 1114 | 腕金 | １８００ｍｍ 碍子等取付費含む | 本 | 18000 | （９０３７） 複 |  | 有
線路類 | 1115 | 碍子 （材料費） | 玉碍子（ＪＩＳ Ｃ ３８３２） | 個 | 820 | （９０３８） 材 |  | 有
線路類 | 1116 | 高圧ピン碍子 （材料費） | 耐塩形 | 個 | 1900 | （９０３９） 材 |  | 有
線路類 | 1117 | 多溝碍子 （材料費） |  | 個 | 530 | （９０４０） 材 |  | 有
線路類 | 1118 | 低圧ピン碍子 （材料費） | 大 | 個 | 1010 | （９０４１） 材 |  | 有
線路類 | 1119 | 低圧ピン碍子 （材料費） | 中 | 個 | 810 | （９０４２） 材 |  | 有
線路類 | 1120 | 低圧引留碍子 （材料費） |  | 個 | 380 | （９０４３） 材 |  | 有
線路類 | 1121 | 低圧ラック（材料費 ） |  | 個 | 280 | （９０４４） 材 |  | 有
線路類 | 1122 | アングルブラケット（材 料費） | 三角 溶融亜鉛メッキ ３０ｃｍまで アンカー等雑材込 | 個 | 7520 | （９０４５） 材 |  | 有
線路類 | 1123 | アングルブラケット（材 料費） | 門型 溶融亜鉛メッキ ２５ｃｍまで 高さ３０ｃｍ アンカー等雑材込 | 個 | 4860 | （９０４６） 材 |  | 有
線路類 | 1124 | アングルブラケット（材 料費） | 門型 溶融亜鉛メッキ ５０ｃｍまで 高さ３０ｃｍ アンカー等雑材込 | 個 | 6010 | （９０４７） 材 |  | 有
線路類 | 1125 | 鉄蓋 （材料費） | 丸４５０φ ２トン | 個 | 30900 | （９０４８） 材 |  | 有
線路類 | 1126 | 鉄蓋 （材料費） | 丸６００φ ２トン | 個 | 39100 | （９０４９） 材 |  | 有
線路類 | 1127 | 地中線埋設標 | 鉄製 | 個 | 1440 | （９０５０） 複 |  | 有
線路類 | 1128 | 標識 | 接地用 ８０×８０×３００ｍｍ | 本 | 11700 | （９０５１） 複 |  | 有
線路類 | 1129 | 埋設標識シート | シングル（Ｗ）１５０ | ｍ | 290 | （９０５２） 複 |  | 有
線路類 | 1130 | 埋設標識シート | ２倍長（Ｗ）１５０ | ｍ | 400 | （９０５３） 複 |  | 有
線路類 | 1131 | 既製地中箱 組合せ価格 | 中耐型 ４５０×４５０×７００（ｍｍ） 蓋、基礎、土工含む | 組 | 162000 | （９０５４） 複 |  | 有
線路類 | 1132 | 既製地中箱 組合せ価格 | 中耐型 ６００×６００×６００（ｍｍ） 蓋、基礎、土工含む | 組 | 185000 | （９０５５） 複 |  | 有
線路類 | 1133 | 既製地中箱 組合せ価格 | 中耐型 ６００×６００×９００（ｍｍ） 蓋、基礎、土工含む | 組 | 199000 | （９０５６） 複 |  | 有
線路類 | 1134 | 既製地中箱 組合せ価格 | 中耐型 ９００×９００×６００（ｍｍ） 蓋、基礎、土工含む | 組 | 223000 | （９０５７） 複 |  | 有
線路類 | 1135 | 既製地中箱 組合せ価格 | 中耐型 ９００×９００×９００（ｍｍ） 蓋、基礎、土工含む | 組 | 239000 | （９０５８） 複 |  | 有
線路類 | 1136 | 既製地中箱 組合せ価格 | 中耐型 １０００×１０００×１４５０（ｍｍ） 蓋、基礎、土工含む | 組 | 366000 | （９０５９） 複 |  | 有
電極類 | 1137 | 電極棒（ステンレス製） （材料費） | １ｍ | 本 | 550 | （１０００１） 材 |  | 有
電極類 | 1138 | 電極保持器 | ３Ｐ用 取付け枠、保護カバー、電極棒 共 | 組 | 34400 | （１０００２） 複 |  | 有
電極類 | 1139 | 電極保持器 | ４Ｐ用 取付け枠、保護カバー、電極棒 共 | 組 | 35400 | （１０００３） 複 |  | 有
電極類 | 1140 | 電極保持器 | ５Ｐ用 取付け枠、保護カバー、電極棒 共 | 組 | 36400 | （１０００４） 複 |  | 有
電極類 | 1141 | フロートレススイッチ | ６１Ｆ－Ｇ 一般給排水用 | 個 | 9580 | （１０００５） 複 |  | 有
電極類 | 1142 | フロートレススイッチ | ６１Ｆ－Ｇ１ 空転防止用 | 個 | 12800 | （１０００６） 複 |  | 有
電極類 | 1143 | フロートレススイッチ | ６１Ｆ－Ｇ４ 水位表示、空転防止用 | 個 | 29300 | （１０００７） 複 |  | 有
電極類 | 1144 | フロートレススイッチ | ６１Ｆ－Ｉ 液面表示、警報用 | 個 | 13600 | （１０００８） 複 |  | 有
電極類 | 1145 | 交互運転リレー（材 料費） | ６１Ｆ－ＡＮ ポンプ交互運転用 | 個 | 7720 | （１０００９） 材 |  | 有
電極類 | 1146 | リレーユニット（材料費 ） | ６１Ｆ－１１ 一般用 交換用 | 個 | 3820 | （１００１０） 材 |  | 有
電極類 | 1147 | レベルスイッチ | 浮子式 | 組 | 26500 | （１００１１） 複 |  | 有
電極類 | 1148 | レベルスイッチ撤去費 |  | 組 | 3320 | （１００１２） 工 |  | 有
弱電設備 | 1149 | パルス発信器 | 交流式出力ＤＣ２４Ｖ 有極 モニター付 | 台 | 46600 | （１１００１） 複 |  | 有
弱電設備 | 1150 | 子時計 | 壁掛形 ３００φ 平面ガラス付 | 台 | 12300 | （１１００２） 複 |  | 有
弱電設備 | 1151 | 子時計 | 屋外防滴形 ７００φ 前面ポリカーボネート製 枠ＳＵＳ | 台 | 88800 | （１１００３） 複 |  | 有
弱電設備 | 1152 | スピーカ | 壁掛形 合成樹脂製 合成樹脂パネル ３Ｗ アッテネータ内蔵 | 個 | 9370 | （１１００４） 複 |  | 有
弱電設備 | 1153 | スピーカ | 天井埋込形 合成樹脂パネル ５Ｗ アッテネータ内蔵 | 個 | 17100 | （１１００５） 複 |  | 有
弱電設備 | 1154 | スピーカ | ホーンスピーカ ５Ｗ 屋外用 | 個 | 16600 | （１１００６） 複 |  | 有
弱電設備 | 1155 | スピーカ | ホーンスピーカ １０Ｗ 屋外用 | 個 | 18900 | （１１００７） 複 |  | 有
弱電設備 | 1156 | スピーカ | ホーンスピーカ １５Ｗ 屋外用 | 個 | 21700 | （１１００８） 複 |  | 有
弱電設備 | 1157 | スピーカ | ホーンスピーカ ３０Ｗ 屋外用 | 個 | 33100 | （１１００９） 複 |  | 有
弱電設備 | 1158 | スピーカ | プロセニアム型 ３ウェイ 連続プログラム３６０Ｗ | 個 | 176000 | （１１０１０） 複 |  | 有
弱電設備 | 1159 | スピーカ | コラム型 金属製 １０Ｗ（屋内・屋外） | 個 | 36900 | （１１０１１） 複 |  | 有
弱電設備 | 1160 | スピーカ | コラム型 金属製 ２０Ｗ（屋内・屋外） | 個 | 46800 | （１１０１２） 複 |  | 有
弱電設備 | 1161 | スピーカ | 天井埋込型 防滴 ３Ｗ Ｌ級 | 個 | 20100 | （１１０１３） 複 |  | 有
弱電設備 | 1162 | スピーカ | 壁掛型 防滴 ３Ｗ Ｌ級 取付金具共 | 個 | 19200 | （１１０１４） 複 |  | 有
弱電設備 | 1163 | アッテネータ | ５Ｗ Ｓ（金属製） | 個 | 5690 | （１１０１５） 複 |  | 有
弱電設備 | 1164 | ワイヤレスアンテナ | ＵＨＦ帯 | 個 | 38200 | （１１０１６） 複 |  | 有
弱電設備 | 1165 | コネクター類 | コネクタープレート ＢＴＳ ３Ｐ又はキャノンコネクター １口（壁埋込） | 個 | 8010 | （１１０１７） 複 |  | 有
弱電設備 | 1166 | コネクター類 | コネクタープレート ＢＴＳ ３Ｐ又はキャノンコネクター ２口（壁埋込） | 個 | 14100 | （１１０１８） 複 |  | 有
弱電設備 | 1167 | コネクター類 | マイクコネクターボックス ＢＴＳ ３Ｐ又はキャノンコネクター ２口（床埋込） | 個 | 31500 | （１１０１９） 複 |  | 有
弱電設備 | 1168 | 電源制御器 | ＡＣ１００Ｖ断 制御 | 個 | 22200 | （１１０２０） 複 |  | 有
弱電設備 | 1169 | インターホン親機 | 電話スピーカ形複合式 １局 壁掛形 | 台 | 16000 | （１１０２１） 複 |  | 有
弱電設備 | 1170 | インターホン子機 | スピーカ形 玄関用 壁掛形 | 台 | 7520 | （１１０２２） 複 |  | 有
弱電設備 | 1171 | 住宅用インターホン | ドアホン 親機１台子機１台用 親機・子機セット | 組 | 22400 | （１１０２３） 複 |  | 有
弱電設備 | 1172 | 住宅用インターホン | カラーテレビインターホン 親機１台 子機１台用 親機１台・子機１台セット | 組 | 101000 | （１１０２４） 複 |  | 有
弱電設備 | 1173 | 住宅用インターホン | ドアホン 親機（増設用） | 組 | 18100 | （１１０２５） 複 |  | 有
弱電設備 | 1174 | 相互式テレホン | １２局 プッシュ式 | 台 | 64400 | （１１０２６） 複 |  | 有
弱電設備 | 1175 | トイレ等呼出し表示 器 | １局 壁掛形 | 面 | 139000 | （１１０２７） 複 |  | 有
弱電設備 | 1176 | トイレ等呼出し表示 器 | ３局 壁掛形 | 面 | 149000 | （１１０２８） 複 |  | 有
弱電設備 | 1177 | トイレ等呼出し表示 器 | ５局 壁掛形 | 面 | 170000 | （１１０２９） 複 |  | 有
弱電設備 | 1178 | トイレ等呼出し表示 器 | 呼出しボタン 壁付（プルスイッチ付き） | 個 | 9160 | （１１０３０） 複 |  | 有
弱電設備 | 1179 | トイレ等呼出し表示 器 | 呼出し表示灯 | 個 | 6500 | （１１０３１） 複 |  | 有
弱電設備 | 1180 | トイレ呼出し親器 （プレート付） | ＡＣ１００Ｖ ２回路 | 個 | 18400 | （１１０３２） 複 |  | 有
弱電設備 | 1181 | 呼出し釦 | ＯＮ保持型 ひも付き | 個 | 8210 | （１１０３３） 複 |  | 有
弱電設備 | 1182 | 呼出し釦 | ＯＮ保持型 ひも無し | 個 | 7670 | （１１０３４） 複 |  | 有
弱電設備 | 1183 | 直列ユニット （金属プレート） | 一端子 Ｆ型端子用 中間用 | 個 | 12400 | （１１０３５） 複 |  | 有
弱電設備 | 1184 | 直列ユニット （金属プレート） | 一端子 Ｆ型端子用 末端用 | 個 | 12500 | （１１０３６） 複 |  | 有
弱電設備 | 1185 | 直列ユニット （金属プレート） | 二端子 Ｆ型端子用 中間用 | 個 | 14100 | （１１０３７） 複 |  | 有
弱電設備 | 1186 | 直列ユニット （金属プレート） | 二端子 Ｆ型端子用 末端用 | 個 | 12800 | （１１０３８） 複 |  | 有
弱電設備 | 1187 | 分岐器 | 一般 屋内 １分岐 | 個 | 16200 | （１１０３９） 複 |  | 有
弱電設備 | 1188 | 分岐器 | 一般 屋内 ２分岐 | 個 | 18500 | （１１０４０） 複 |  | 有
弱電設備 | 1189 | 分配器 | 一般 屋内 ２分配 | 個 | 15600 | （１１０４１） 複 |  | 有
弱電設備 | 1190 | 分配器 | 一般 屋内 ４分配 | 個 | 20400 | （１１０４２） 複 |  | 有
弱電設備 | 1191 | 混合器 | 一般 屋内 ＳＨ－Ｍ | 個 | 24800 | （１１０４３） 複 |  | 有
弱電設備 | 1192 | 混合器 | 一般 屋外 ＳＨ－ＭＣ | 個 | 31900 | （１１０４４） 複 |  | 有
弱電設備 | 1193 | 増幅器 | 一般 屋内 ＣＳ・ＢＳ－１ | 個 | 280000 | （１１０４５） 複 |  | 有
弱電設備 | 1194 | アンテナ | ＵＨＦ ２０素子（全帯域用） アーム耐食アルミ 素子アルミニウム | 組 | 106000 | （１１０４６） 複 |  | 有
弱電設備 | 1195 | アンテナ | ＵＨＦ ２０素子（全帯域用） アーム・素子共ステンレス | 組 | 183000 | （１１０４７） 複 |  | 有
弱電設備 | 1196 | アンテナマスト | 壁面取付形 ３．０ｍ 金具・支線共 | 基 | 210000 | （１１０４８） 複 |  | 有
弱電設備 | 1197 | アンテナマスト | 自立形 ３．０ｍ 金具・支線共 | 基 | 209000 | （１１０４９） 複 |  | 有
弱電設備 | 1198 | ベル | １５０φ 露出 | 個 | 7400 | （１１０５０） 複 |  | 有
弱電設備 | 1199 | ベル | １５０φ ＷＰ | 個 | 14100 | （１１０５１） 複 |  | 有
弱電設備 | 1200 | 警報盤 | ５窓 鋼板製 露出形 | 面 | 72800 | （１１０５２） 複 |  | 有
弱電設備 | 1201 | 警報盤 | １０窓 鋼板製 露出形 | 面 | 106000 | （１１０５３） 複 |  | 有
弱電設備 | 1202 | 器具用ガード | 感知器用 | 個 | 3670 | （１１０５４） 複 |  | 有
弱電設備 | 1203 | スポット形感知器 | 差動式 １種・２種 露出 | 個 | 7890 | （１１０５５） 複 |  | 有
弱電設備 | 1204 | スポット形感知器 | 定温式 特種 露出 | 個 | 7450 | （１１０５６） 複 |  | 有
弱電設備 | 1205 | スポット形感知器 | 定温式 １種 露出 | 個 | 7120 | （１１０５７） 複 |  | 有
弱電設備 | 1206 | 煙感知器（確認灯 付） | ２種露出 点検口付 | 個 | 21400 | （１１０５８） 複 |  | 有
弱電設備 | 1207 | テレビカメラ取付費 | 固定ズーム付（ドーム形を含む） 調整費含む 監視カメラ用 | 台 | 42000 | （１１０５９） 工 |  | 有
弱電設備 | 1208 | テレビカメラ取付費 | 固定ズーム・ハウジング付 調整費含む 監視カメラ用 | 台 | 60200 | （１１０６０） 工 |  | 有
弱電設備 | 1209 | テレビカメラ取付費 | 電動ズーム付（ドーム形を含む） 調整費含む 監視カメラ用 | 台 | 67700 | （１１０６１） 工 |  | 有
弱電設備 | 1210 | テレビカメラ取付費 | 電動ズーム・ハウジング付 調整費含む 監視カメラ用 | 台 | 82200 | （１１０６２） 工 |  | 有
弱電設備 | 1211 | カメラ取付台取付費 | 調整費含む 監視カメラ用 | 台 | 16200 | （１１０６３） 工 |  | 有
弱電設備 | 1212 | 回転台取付費 | 調整費含む 監視カメラ用 | 台 | 15800 | （１１０６４） 工 |  | 有
弱電設備 | 1213 | ビデオモニター取付費 | 調整費含む 監視カメラ用 | 台 | 43400 | （１１０６５） 工 |  | 有
弱電設備 | 1214 | 切替スイッチ盤取付費 | 調整費含む 監視カメラ用 | 台 | 65800 | （１１０６６） 工 |  | 有
弱電設備 | 1215 | リモートコントロール取付費 | 調整費含む 監視カメラ用 | 台 | 47600 | （１１０６７） 工 |  | 有
情報設備 | 1216 | Ｎ型プラグ | １０ＢＡＳＥ５用 | 個 | 3130 | （１２００１） 複 |  | 有
情報設備 | 1217 | Ｎ型中継コネクタ | １０ＢＡＳＥ５用 | 個 | 2890 | （１２００２） 複 |  | 有
情報設備 | 1218 | ＢＮＣ型プラグ | １０ＢＡＳＥ２用 | 個 | 2680 | （１２００３） 複 |  | 有
情報設備 | 1219 | ＢＮＣ型Ｔ分岐コネクタ | １０ＢＡＳＥ２用 | 個 | 3980 | （１２００４） 複 |  | 有
情報設備 | 1220 | モジュラープラグ ＲＪ－４５ | １０ＢＡＳＥＴ用 ８極８心 | 個 | 250 | （１２００５） 複 |  | 有
情報設備 | 1221 | 情報モジュラージャック 埋込型用プレート | ８極８心ＬＡＮ用 金属プレート 取付枠共 | 枚 | 4540 | （１２００６） 複 |  | 有
情報設備 | 1222 | 情報モジュラージャック 埋込型 | エンハンスドＣＡＴ５対応 | 個 | 4190 | （１２００７） 複 |  | 有
情報設備 | 1223 | 情報モジュラージャック 露出型 | エンハンスドＣＡＴ５対応 | 個 | 4120 | （１２００８） 複 |  | 有
情報設備 | 1224 | マグネットキット（材料 費） |  | 個 | 3960 | （１２００９） 材 |  | 有
情報設備 | 1225 | ＯＡタップ（材料費） | ４個口抜け止め形マグネット付コード無し | 個 | 2320 | （１２０１０） 材 |  | 有
情報設備 | 1226 | タップ型スイッチングハブ | １０／１００Ｍｂｐｓマグネット付 ８ポート 電源内蔵型 | 台 | 13600 | （１２０１１） 複 |  | 有
情報設備 | 1227 | 情報コンセント | 露出型 ２口 | 個 | 2800 | （１２０１２） 工 |  | 有
情報設備 | 1228 | 情報コンセント | 埋込型（プレート含む） ２口 | 個 | 2800 | （１２０１３） 工 |  | 有
情報設備 | 1229 | ＥＭ－ＬＡＮケーブル （ＥＭ－ＵＴＰ） | ４Ｐ 管内 | ｍ | 1040 | （１２０１４） 複 |  | 有
情報設備 | 1230 | ＥＭ－ＬＡＮケーブル （ＥＭ－ＵＴＰ） | ４Ｐ ピット | ｍ | 860 | （１２０１５） 複 |  | 有
情報設備 | 1231 | ＥＭ－ＬＡＮケーブル （ＥＭ－ＵＴＰ） | ８Ｐ 管内 | ｍ | 1130 | （１２０１６） 複 |  | 有
情報設備 | 1232 | ＥＭ－ＬＡＮケーブル （ＥＭ－ＵＴＰ） | ８Ｐ ピット | ｍ | 940 | （１２０１７） 複 |  | 有
情報設備 | 1233 | ＥＭ－ＬＡＮケーブル （ＥＭ－ＵＴＰ） | ２４Ｐ 管内 | ｍ | 2160 | （１２０１８） 複 |  | 有
情報設備 | 1234 | ＥＭ－ＬＡＮケーブル （ＥＭ－ＵＴＰ） | ２４Ｐ ピット | ｍ | 1880 | （１２０１９） 複 |  | 有
空調機器等 | 1235 | ルームエアコン （壁掛形）（材料 費） | スタンダードタイプ 冷房２．２ｋＷ 暖房２．２ｋＷ ワイヤレスリモコン共、単相１００Ｖ | 台 | 60000 | （１３００１） 材 |  | 有
空調機器等 | 1236 | ルームエアコン （壁掛形）（材料 費） | スタンダードタイプ 冷房２．５ｋＷ 暖房２．８ｋＷ ワイヤレスリモコン共、単相１００Ｖ | 台 | 70200 | （１３００２） 材 |  | 有
空調機器等 | 1237 | ルームエアコン （壁掛形）（材料 費） | スタンダードタイプ 冷房２．８ｋＷ 暖房３．６ｋＷ ワイヤレスリモコン共、単相１００Ｖ | 台 | 79300 | （１３００３） 材 |  | 有
空調機器等 | 1238 | 空冷パッケージエ アコン（４方向天 井カセット形） （材料費） | インバータタイプ 冷房３．６ｋＷ 暖房４．０ｋＷ ワイヤードリモコン共１．５馬力相当 | 組 | 478000 | （１３００４） 材 |  | 有
空調機器等 | 1239 | 空冷パッケージエ アコン（４方向天 井カセット形） （材料費） | インバータタイプ 冷房４．０ｋＷ 暖房４．５ｋＷ ワイヤードリモコン共１．８馬力相当 | 組 | 509000 | （１３００５） 材 |  | 有
空調機器等 | 1240 | 空冷パッケージエ アコン（４方向天 井カセット形） （材料費） | インバータタイプ 冷房４．５ｋＷ 暖房５．０ｋＷ ワイヤードリモコン共２馬力相当 | 組 | 533000 | （１３００６） 材 |  | 有
空調機器等 | 1241 | 空冷パッケージエ アコン（４方向天 井カセット形） （材料費） | インバータタイプ 冷房５．０ｋＷ 暖房５．６ｋＷ ワイヤードリモコン共２．３馬力相当 | 組 | 564000 | （１３００７） 材 |  | 有
空調機器等 | 1242 | ルームエアコン据 付費 屋外機（床置） | 冷房能力２．５ｋＷ以下 | 台 | 11400 | （１３００８） 工 |  | 有
空調機器等 | 1243 | ルームエアコン据 付費 屋外機（床置） | 冷房能力３．６ｋＷ以下 | 台 | 14000 | （１３００９） 工 |  | 有
空調機器等 | 1244 | ルームエアコン据 付費 屋内機（壁掛） | 冷房能力２．５ｋＷ以下 | 台 | 3810 | （１３０１０） 工 |  | 有
空調機器等 | 1245 | ルームエアコン据 付費 屋内機（壁掛） | 冷房能力３．６ｋＷ以下 | 台 | 4570 | （１３０１１） 工 |  | 有
空調機器等 | 1246 | 空冷パッケージエ アコン据付費 室外機（床置） | 冷房能力４．０ｋＷ 防振基礎無し | 台 | 22100 | （１３０１２） 工 |  | 有
空調機器等 | 1247 | 空冷パッケージエ アコン据付費 室外機（床置） | 冷房能力４．５ｋＷ 防振基礎無し | 台 | 23600 | （１３０１３） 工 |  | 有
空調機器等 | 1248 | 空冷パッケージエ アコン据付費 室外機（床置） | 冷房能力５．０ｋＷ 防振基礎無し | 台 | 25100 | （１３０１４） 工 |  | 有
空調機器等 | 1249 | 空冷パッケージエ アコン撤去費 室外機（床置） | 冷房能力４．０ｋＷ 防振基礎無し | 台 | 6630 | （１３０１５） 工 |  | 有
空調機器等 | 1250 | 空冷パッケージエ アコン撤去費 室外機（床置） | 冷房能力４．５ｋＷ 防振基礎無し | 台 | 7090 | （１３０１６） 工 |  | 有
空調機器等 | 1251 | 空冷パッケージエ アコン撤去費 室外機（床置） | 冷房能力５．０ｋＷ 防振基礎無し | 台 | 7550 | （１３０１７） 工 |  | 有
空調機器等 | 1252 | 空冷パッケージエ アコン据付費 室内機 | 壁掛形 冷房能力３．６ｋＷ | 台 | 10300 | （１３０１８） 工 |  | 有
空調機器等 | 1253 | 空冷パッケージエ アコン据付費 室内機 | 壁掛形 冷房能力４．０ｋＷ | 台 | 10300 | （１３０１９） 工 |  | 有
空調機器等 | 1254 | 空冷パッケージエ アコン据付費 室内機 | 壁掛形 冷房能力４．５ｋＷ | 台 | 10300 | （１３０２０） 工 |  | 有
空調機器等 | 1255 | 空冷パッケージエ アコン据付費 室内機 | 壁掛形 冷房能力５．０ｋＷ | 台 | 10300 | （１３０２１） 工 |  | 有
空調機器等 | 1256 | 空冷パッケージエ アコン撤去費 室内機 | 壁掛形 冷房能力４．０ｋＷ | 台 | 3090 | （１３０２２） 工 |  | 有
空調機器等 | 1257 | 空冷パッケージエ アコン撤去費 室内機 | 壁掛形 冷房能力４．５ｋＷ | 台 | 3090 | （１３０２３） 工 |  | 有
空調機器等 | 1258 | 空冷パッケージエ アコン撤去費 室内機 | 壁掛形 冷房能力５．０ｋＷ | 台 | 3090 | （１３０２４） 工 |  | 有
空調機器等 | 1259 | 断熱材被覆銅管 （冷媒用） | ６．３５外径（ １／４Ｂ） 液管 厚８ｍｍ | ｍ | 3450 | （１３０２５） 複 |  | 有
空調機器等 | 1260 | 断熱材被覆銅管 （冷媒用） | ６．３５外径（ １／４Ｂ） ガス管 厚２０ｍｍ以上 | ｍ | 5360 | （１３０２６） 複 |  | 有
空調機器等 | 1261 | 断熱材被覆銅管 （冷媒用） | ９．５２外径（ ３／８Ｂ） 液管 厚８ｍｍ | ｍ | 4670 | （１３０２７） 複 |  | 有
空調機器等 | 1262 | 断熱材被覆銅管 （冷媒用） | ９．５２外径（ ３／８Ｂ） ガス管 厚２０ｍｍ以上 | ｍ | 6720 | （１３０２８） 複 |  | 有
空調機器等 | 1263 | 断熱材被覆銅管 （冷媒用） | １２．７ 外径（ １／２Ｂ） 液管 厚１０ｍｍ以上 | ｍ | 5700 | （１３０２９） 複 |  | 有
空調機器等 | 1264 | 断熱材被覆銅管 （冷媒用） | １２．７ 外径（ １／２Ｂ） ガス管 厚２０ｍｍ以上 | ｍ | 8030 | （１３０３０） 複 |  | 有
空調機器等 | 1265 | 断熱材被覆銅管 （冷媒用） | １５．８８外径（ ５／８Ｂ） 液管 厚１０ｍｍ以上 | ｍ | 7560 | （１３０３１） 複 |  | 有
空調機器等 | 1266 | 断熱材被覆銅管 （冷媒用） | １５．８８外径（ ５／８Ｂ） ガス管 厚２０ｍｍ以上 | ｍ | 10100 | （１３０３２） 複 |  | 有
空調機器等 | 1267 | 合成樹脂配管化粧 カバー（エアコン 配管用ダクト） | ７０型 ダクト 屋内外共用 | ｍ | 4770 | （１３０３３） 複 |  | 有
空調機器等 | 1268 | 合成樹脂配管化粧 カバー（エアコン 配管用ダクト）（ 材料費） | ７０型 ウォールカバー 屋内外共用 | 個 | 820 | （１３０３４） 材 |  | 有
空調機器等 | 1269 | 合成樹脂配管化粧 カバー（エアコン 配管用ダクト）（ 材料費） | ７０型 曲がり、出ズミ、入ズミ 屋内外共 用 | 個 | 690 | （１３０３５） 材 |  | 有
空調機器等 | 1270 | 合成樹脂配管化粧 カバー（エアコン 配管用ダクト）（ 材料費） | ７０型 チーズ 屋内外共用 | 個 | 2830 | （１３０３６） 材 |  | 有
空調機器等 | 1271 | 合成樹脂配管化粧 カバー（エアコン 配管用ダクト）（ 材料費） | ７０型 エンド 屋内外共用 | 個 | 480 | （１３０３７） 材 |  | 有
空調機器等 | 1272 | 合成樹脂配管化粧 カバー（エアコン 配管用ダクト）（ 材料費） | ７０型 ソケット 屋内外共用 | 個 | 280 | （１３０３８） 材 |  | 有
空調機器等 | 1273 | 合成樹脂配管化粧 カバー（エアコン 配管用ダクト）（ 材料費） | ７０型 コーナーカバー 屋内外共用 | 個 | 1020 | （１３０３９） 材 |  | 有
空調機器等 | 1274 | 合成樹脂配管化粧 カバー（エアコン 配管用ダクト）（ 材料費） | ７０型 化粧カバー 屋内外共用 | 個 | 340 | （１３０４０） 材 |  | 有
空調機器等 | 1275 | 合成樹脂配管化粧 カバー（エアコン 配管用ダクト）（ 材料費） | ７０型 フリージョイント 屋内外共用 | 個 | 690 | （１３０４１） 材 |  | 有
空調機器等 | 1276 | 合成樹脂配管化粧 カバー（エアコン 配管用ダクト） | ８０型 ダクト 屋内外共用 | ｍ | 4920 | （１３０４２） 複 |  | 有
空調機器等 | 1277 | 合成樹脂配管化粧 カバー（エアコン 配管用ダクト）（ 材料費） | ８０型 ウォールカバー 屋内外共用 | 個 | 920 | （１３０４３） 材 |  | 有
空調機器等 | 1278 | 合成樹脂配管化粧 カバー（エアコン 配管用ダクト）（ 材料費） | ８０型 曲がり、出ズミ、入ズミ 屋内外共 用 | 個 | 840 | （１３０４４） 材 |  | 有
空調機器等 | 1279 | 合成樹脂配管化粧 カバー（エアコン 配管用ダクト）（ 材料費） | ８０型 チーズ 屋内外共用 | 個 | 2830 | （１３０４５） 材 |  | 有
空調機器等 | 1280 | 合成樹脂配管化粧 カバー（エアコン 配管用ダクト）（ 材料費） | ８０型 エンド 屋内外共用 | 個 | 590 | （１３０４６） 材 |  | 有
空調機器等 | 1281 | 合成樹脂配管化粧 カバー（エアコン 配管用ダクト）（ 材料費） | ８０型 ソケット 屋内外共用 | 個 | 340 | （１３０４７） 材 |  | 有
空調機器等 | 1282 | 合成樹脂配管化粧 カバー（エアコン 配管用ダクト）（ 材料費） | ８０型 コーナーカバー 屋内外共用 | 個 | 1140 | （１３０４８） 材 |  | 有
空調機器等 | 1283 | 合成樹脂配管化粧 カバー（エアコン 配管用ダクト）（ 材料費） | ８０型 化粧カバー 屋内外共用 | 個 | 380 | （１３０４９） 材 |  | 有
空調機器等 | 1284 | 合成樹脂配管化粧 カバー（エアコン 配管用ダクト）（ 材料費） | ８０型 フリージョイント 屋内外共用 | 個 | 790 | （１３０５０） 材 |  | 有
空調機器等 | 1285 | 合成樹脂配管化粧 カバー（エアコン 配管用ダクト） | １００型 ダクト 屋内外共用 | ｍ | 5530 | （１３０５１） 複 |  | 有
空調機器等 | 1286 | 合成樹脂配管化粧 カバー（エアコン 配管用ダクト）（ 材料費） | １００型 ウォールカバー 屋内外共用 | 個 | 1740 | （１３０５２） 材 |  | 有
空調機器等 | 1287 | 合成樹脂配管化粧 カバー（エアコン 配管用ダクト）（ 材料費） | １００型 曲がり、出ズミ、入ズミ 屋内外共 用 | 個 | 1670 | （１３０５３） 材 |  | 有
空調機器等 | 1288 | 合成樹脂配管化粧 カバー（エアコン 配管用ダクト）（ 材料費） | １００型 チーズ 屋内外共用 | 個 | 2830 | （１３０５４） 材 |  | 有
空調機器等 | 1289 | 合成樹脂配管化粧 カバー（エアコン 配管用ダクト）（ 材料費） | １００型 エンド 屋内外共用 | 個 | 1020 | （１３０５５） 材 |  | 有
空調機器等 | 1290 | 合成樹脂配管化粧 カバー（エアコン 配管用ダクト）（ 材料費） | １００型 ソケット 屋内外共用 | 個 | 660 | （１３０５６） 材 |  | 有
空調機器等 | 1291 | 合成樹脂配管化粧 カバー（エアコン 配管用ダクト）（ 材料費） | １００型 コーナーカバー 屋内外共用 | 個 | 1290 | （１３０５７） 材 |  | 有
空調機器等 | 1292 | 合成樹脂配管化粧 カバー（エアコン 配管用ダクト）（ 材料費） | １００型 化粧カバー 屋内外共用 | 個 | 510 | （１３０５８） 材 |  | 有
空調機器等 | 1293 | 合成樹脂配管化粧 カバー（エアコン 配管用ダクト）（ 材料費） | １００型 フリージョイント 屋内外共用 | 個 | 970 | （１３０５９） 材 |  | 有
空調機器等 | 1294 | ステンレス鋼板ラッキング（ ＳＵＳ３０４・０．２ｔ） | １００～１０７ｍｍ | ｍ | 6390 | （１３０６０） 複 |  | 有
空調機器等 | 1295 | ステンレス鋼板ラッキング（ ＳＵＳ３０４・０．２ｔ） | １１０～１２３ｍｍ | ｍ | 7160 | （１３０６１） 複 |  | 有
空調機器等 | 1296 | ステンレス鋼板ラッキング（ ＳＵＳ３０４・０．２ｔ） | １２７～１３５ｍｍ | ｍ | 7820 | （１３０６２） 複 |  | 有
空調機器等 | 1297 | ソフトラッキング （樹脂カバー） （一般居室、廊下） | 外形１０５ｍｍ程度 ＧＷ＋鉄線＋ポリエチレンフィルム＋ファインカバー | ｍ | 4340 | （１３０６３） 複 |  | 有
空調機器等 | 1298 | ソフトラッキング （樹脂カバー） （一般居室、廊下） | 外形１２０ｍｍ程度 ＧＷ＋鉄線＋ポリエチレンフィルム＋ファインカバー | ｍ | 4670 | （１３０６４） 複 |  | 有
空調機器等 | 1299 | ソフトラッキング （樹脂カバー） （一般居室、廊下） | 外形１４０ｍｍ程度 ＧＷ＋鉄線＋ポリエチレンフィルム＋ファインカバー | ｍ | 6200 | （１３０６５） 複 |  | 有
空調機器等 | 1300 | 排水・硬質ポリ塩 化ビニル管（ＶＰ） | 屋内一般 ２０Ａ | ｍ | 3040 | （１３０６６） 複 |  | 有
空調機器等 | 1301 | 排水・硬質ポリ塩 化ビニル管（ＶＰ） | 屋内一般 ２５Ａ | ｍ | 3690 | （１３０６７） 複 |  | 有
空調機器等 | 1302 | 空調ドレン用結露防 止層付硬質塩化ビ ニル管（ＡＣドレン） | 屋内一般 ２０Ａ | ｍ | 4750 | （１３０６８） 複 |  | 有
空調機器等 | 1303 | 空調ドレン用結露防 止層付硬質塩化ビ ニル管（ＡＣドレン） | 屋内一般 ２５Ａ | ｍ | 5570 | （１３０６９） 複 |  | 有
空調機器等 | 1304 | ドレン用逆流防止弁 | ２０Ａ | 個 | 5630 | （１３０７０） 複 |  | 有
空調機器等 | 1305 | ドレン用逆流防止弁 | ２５Ａ | 個 | 6030 | （１３０７１） 複 |  | 有
空調機器等 | 1306 | 室外機用アルミフ ェンス | １３００×６００×１１５０Ｈ程度 | か所 | 556000 | （１３０７２） 複 |  | 有
空調機器等 | 1307 | 室外機用アルミフ ェンス | １３００×６００×１６００Ｈ程度 | か所 | 594000 | （１３０７３） 複 |  | 有
空調機器等 | 1308 | 室外機用アルミフ ェンス | １２００×１０００×１７００Ｈ程度 | か所 | 558000 | （１３０７４） 複 |  | 有
空調機器等 | 1309 | 室外機用アルミフ ェンス | １３００×６００×１１５０Ｈ程度 点検扉あり | か所 | 468000 | （１３０７５） 複 |  | 有
空調機器等 | 1310 | 室外機用アルミフ ェンス | １３００×６００×１６００Ｈ程度 点検扉あり | か所 | 520000 | （１３０７６） 複 |  | 有
空調機器等 | 1311 | 室外機用アルミフ ェンス | １２００×１０００×１７００Ｈ程度 点検扉あり | か所 | 558000 | （１３０７７） 複 |  | 有
空調機器等 | 1312 | 冷媒補充基本工費 | 気密試験、調整費を含む | 回 | 42400 | （１３０７８） 工 |  | 有
空調機器等 | 1313 | 冷媒補充費 | Ｒ－４０７、Ｒ－４１０ | ｋｇ | 7280 | （１３０７９） 複 |  | 有
空調機器等 | 1314 | 冷媒補充費 | Ｒ－３２ | ｋｇ | 7320 | （１３０８０） 複 |  | 有
空調機器等 | 1315 | 真空引き | 冷房能力 ２．５ｋＷ以下 | 回 | 15500 | （１３０８１） 工 |  | 有
空調機器等 | 1316 | 真空引き | 冷房能力 ～４．５ｋＷ以下 | 回 | 15600 | （１３０８２） 工 |  | 有
空調機器等 | 1317 | 真空引き | 冷房能力 ～７．１ｋＷ以下 | 回 | 17200 | （１３０８３） 工 |  | 有
空調機器等 | 1318 | 浸透桝 | １５０ＶＰｘ３００Ｈ | か所 | 5120 | （１３０８４） 複 |  | 有
空調機器等 | 1319 | 防虫網 | ３２Ａ | 個 | 9030 | （１３０８５） 複 |  | 有
塗装・土工等 | 1320 | 塗装費（電線管） | １９～３１ エッチングプライマー１回 調合色２回 | ｍ | 360 | （１４００１） 複 |  | 有
塗装・土工等 | 1321 | 塗装費（電線管） | ３９～７５ エッチングプライマー１回 調合色２回 | ｍ | 920 | （１４００２） 複 |  | 有
塗装・土工等 | 1322 | 塗装費（平板） | エッチングプライマー１回 調合色２回 | ｍ２ | 2420 | （１４００３） 複 |  | 有
塗装・土工等 | 1323 | 金属短管貫通処理 （壁・床共用） | （１９） 防火区画貫通処理 | 箇所 | 5520 | （１４００４） 複 |  | 有
塗装・土工等 | 1324 | 金属短管貫通処理 （壁・床共用） | （２５） 防火区画貫通処理 | 箇所 | 6000 | （１４００５） 複 |  | 有
塗装・土工等 | 1325 | 金属短管貫通処理 （壁・床共用） | （３１） 防火区画貫通処理 | 箇所 | 6520 | （１４００６） 複 |  | 有
塗装・土工等 | 1326 | 金属短管貫通処理 （壁・床共用） | （３９） 防火区画貫通処理 | 箇所 | 8910 | （１４００７） 複 |  | 有
塗装・土工等 | 1327 | 金属短管貫通処理 （壁・床共用） | （５１） 防火区画貫通処理 | 箇所 | 9740 | （１４００８） 複 |  | 有
塗装・土工等 | 1328 | 金属短管貫通処理 （壁・床共用） | （６３） 防火区画貫通処理 | 箇所 | 11800 | （１４００９） 複 |  | 有
塗装・土工等 | 1329 | 丸型貫通処理 （壁・床共用） | φ１００ 防火区画貫通処理 | 箇所 | 11600 | （１４０１０） 複 |  | 有
塗装・土工等 | 1330 | 接地極 （銅板式） | ６００×６００×１．５ｔ | 箇所 | 79500 | （１４０１１） 複 |  | 有
塗装・土工等 | 1331 | 接地極 （銅板式） | ９００×９００×１．５ｔ | 箇所 | 140000 | （１４０１２） 複 |  | 有
塗装・土工等 | 1332 | 接地極 （銅覆鋼棒打込式） | １０φ×１．０ｍ リード端子含む | 箇所 | 6520 | （１４０１３） 複 |  | 有
塗装・土工等 | 1333 | 接地極 （銅覆鋼棒打込式） | １４φ×１．５ｍ リード端子含む | 箇所 | 7880 | （１４０１４） 複 |  | 有
塗装・土工等 | 1334 | 接地極 （銅覆鋼棒打込式） | １４φ×１．５ｍ～２連 リード端子含む | 箇所 | 12900 | （１４０１５） 複 |  | 有
塗装・土工等 | 1335 | 接地埋設標 | 金属製 測定費を含む | 枚 | 11600 | （１４０１６） 複 |  | 有
塗装・土工等 | 1336 | 根切り（人力） |  | ｍ３ | 14500 | （１４０１７） 工 |  | 有
塗装・土工等 | 1337 | 埋戻し | 人力 根切り土 締固め共 | ｍ３ | 11000 | （１４０１８） 工 |  | 有
塗装・土工等 | 1338 | 砂利地業（再生クラ ッシャラン都） | 再生クラッシャラン ４０ｍｍ～０ｍｍ | ｍ３ | 8890 | （１４０１９） 複 |  | 有
塗装・土工等 | 1339 | 型枠 | （普通）布基礎程度 加工組立解体 | ｍ２ | 9300 | （１４０２０） 損 |  | 有
塗装・土工等 | 1340 | 型枠 | 打放、壁式 加工組立解体 | ｍ２ | 9570 | （１４０２１） 損 |  | 有
塗装・土工等 | 1341 | 生コンクリート（ 小型車） | 普通 １８Ｎ／ｍｍ２ スランプ１８ | ｍ３ | 27100 | （１４０２２） 材 |  | 有
塗装・土工等 | 1342 | コンクリート打設 | 人力打設 小運搬（手車使用）含む | ｍ３ | 13400 | （１４０２３） 工 |  | 有
塗装・土工等 | 1343 | 手練コンクリート 打設 | 非構造用 １ｍ３以下 型枠・人力打設共 | ｍ３ | 71900 | （１４０２４） 複 |  | 有
塗装・土工等 | 1344 | コンクリート機械 基礎 | １５０Ｈ程度、鉄筋別途 | ｍ２ | 23500 | （１４０２５） 複 |  | 有
塗装・土工等 | 1345 | 鉄筋（材料費） | 異形 Ｄ１０ | ｋｇ | 120 | （１４０２６） 材 |  | 有
塗装・土工等 | 1346 | 鉄筋加工・組立費 |  | ｋｇ | 220 | （１４０２７） 工 |  | 有
塗装・土工等 | 1347 | 溶接金網 | ６φ×１００×１００ 材料手間共 | ｍ２ | 750 | （１４０２８） 複 |  | 有
塗装・土工等 | 1348 | アスファルト舗装 補修 | 厚５０ｍｍ | ｍ２ | 3980 | （１４０２９） 複 |  | 有
塗装・土工等 | 1349 | ケミカルアンカー | 下横向 １３φ以下 | 本 | 1250 | （１４０３０） 複 |  | 有
塗装・土工等 | 1350 | ケミカルアンカー | 下横向 １６φ以下 | 本 | 1940 | （１４０３１） 複 |  | 有
塗装・土工等 | 1351 | 壁モルタル塗り金 ごて仕上げ | 内壁 ｔ＝２０程度 | ｍ２ | 5010 | （１４０３２） 複 |  | 有
塗装・土工等 | 1352 | 床モルタル塗り | 金ごて仕上げ ｔ＝３０程度 | ｍ２ | 3550 | （１４０３３） 複 |  | 有
塗装・土工等 | 1353 | カッター入れ | コンクリート面 深さ３０ｍｍ程度 | ｍ | 2200 | （１４０３４） 工 |  | 有
塗装・土工等 | 1354 | コンクリートこわ し（床・壁） | 手こわし（無筋） | ｍ３ | 36500 | （１４０３５） 工 |  | 有
塗装・土工等 | 1355 | ケレン・清掃（損料 ・手間） | 床 デッキブラシ・布拭取り程度 | ｍ２ | 1580 | （１４０３６） 工 |  | 有
塗装・土工等 | 1356 | キュービクル外部 塗装工 | ＲＢ種ケレン、錆止め１回、遮熱塗料仕上 | ｍ２ | 6100 | （１４０３７） 工 |  | 有
塗装・土工等 | 1357 | キュービクル内部 塗装工 | ＲＢ種ケレン、錆止め１回、仕上げ２回塗 | ｍ２ | 4920 | （１４０３８） 工 |  | 有
塗装・土工等 | 1358 | ウレタン塗膜防水 | 平面 Ｘ－２ （密着工法） | ｍ２ | 6660 | （１４０３９） 工 |  | 有
塗装・土工等 | 1359 | キュービクル清掃費 | 内外部共 外部ワックス仕上げ 試算寸法（有効面５面） Ｗ１０００×Ｄ２５００×Ｈ２３００ | 基 | 29300 | （１４０４０） 工 |  | 有
塗装・土工等 | 1360 | 壁貫通補修 | 鉄筋コンクリート 口径： ５０ｍｍ以下 壁厚：２００ｍｍ程度 モルタル荒仕上含む | か所 | 9260 | （１４０４１） 工 |  | 有
塗装・土工等 | 1361 | 壁貫通補修 | 鉄筋コンクリート 口径：１００ｍｍ以下 壁厚：２００ｍｍ程度 モルタル荒仕上含む | か所 | 11500 | （１４０４２） 工 |  | 有
塗装・土工等 | 1362 | 溝はつり | Ｗ３０×Ｈ３０程度（カッター共） | ｍ | 4620 | （１４０４３） 工 |  | 有
塗装・土工等 | 1363 | 溝はつり | Ｗ６０×Ｈ６０程度（カッター共） | ｍ | 5320 | （１４０４４） 工 |  | 有
塗装・土工等 | 1364 | 天井点検口 | ３００角 アルミ額縁枠 | か所 | 8540 | （１４０４５） 複 |  | 有
塗装・土工等 | 1365 | 天井点検口 | ４５０角 アルミ額縁枠 | か所 | 8850 | （１４０４６） 複 |  | 有
塗装・土工等 | 1366 | 天井点検口 | ６００角 アルミ額縁枠 | か所 | 10100 | （１４０４７） 複 |  | 有
塗装・土工等 | 1367 | 天井軽量鉄骨下地 開口補強 | ３００角 | 箇所 | 1600 | （１４０４８） 複 |  | 有
塗装・土工等 | 1368 | 天井軽量鉄骨下地 開口補強 | ４５０角 | 箇所 | 2240 | （１４０４９） 複 |  | 有
塗装・土工等 | 1369 | 天井軽量鉄骨下地 開口補強 | ６００角 | 箇所 | 2830 | （１４０５０） 複 |  | 有
塗装・土工等 | 1370 | 開口部補強 | ３００×１２００ | か所 | 3560 | （１４０５１） 工 |  | 有
塗装・土工等 | 1371 | 開口部補強 | ３００×２４００ | か所 | 5090 | （１４０５２） 工 |  | 有
塗装・土工等 | 1372 | 開口部補強 | ３００×３６００ | か所 | 9260 | （１４０５３） 工 |  | 有
塗装・土工等 | 1373 | 天井けい酸 カルシウム板張り | タイプ２（ノンアス）０．８ＦＫ 厚 ５ 突付け ９１０×１８２０ | 枚 | 3890 | （１４０５４） 複 |  | 有
塗装・土工等 | 1374 | 天井けい酸 カルシウム板張り | タイプ２（ノンアス）０．８ＦＫ 厚 ６ 突付け ９１０×１８２０ | 枚 | 4070 | （１４０５５） 複 |  | 有
塗装・土工等 | 1375 | 天井シージング せっこうボード 張り（ＧＢ－Ｓ） | 厚 ９．５ 準不燃 突付け ９１０×１８２０ | 枚 | 2500 | （１４０５６） 複 |  | 有
その他 | 1376 | 据置鉛蓄電池 | ２Ｖ １５０ＡＨ 触媒栓付 ＨＳ－１５０Ｅ | 個 | 68900 | （１５００１） 複 |  | 有
その他 | 1377 | 据置鉛蓄電池 | ２Ｖ ２５０ＡＨ 触媒栓付 ＨＳ－２５０Ｅ | 個 | 93200 | （１５００２） 複 |  | 有
その他 | 1378 | カギ取替 | キュービクル用 ロッド取替共 | 組 | 31000 | （１５００３） 複 |  | 有
その他 | 1379 | カギ取替 | 盤用パーツ 盤外装用 キャビネット用ハンドルＨ－１２０ | 個 | 9530 | （１５００４） 複 |  | 有
労務費・損料等 | 1380 | 電工 |  | 人 | 34300 | （１６００１） 労 |  | 有
労務費・損料等 | 1381 | 普通作業員 |  | 人 | 27000 | （１６００２） 労 |  | 有
労務費・損料等 | 1382 | 軽作業員 | 清掃等 | 人 | 18700 | （１６００３） 労 |  | 有
労務費・損料等 | 1383 | 鳶工 |  | 人 | 33100 | （１６００４） 労 |  | 有
労務費・損料等 | 1384 | はつり工 |  | 人 | 31200 | （１６００５） 労 |  | 有
労務費・損料等 | 1385 | 特殊運転手 |  | 人 | 31100 | （１６００６） 労 |  | 有
労務費・損料等 | 1386 | 一般運転手 |  | 人 | 25600 | （１６００７） 労 |  | 有
労務費・損料等 | 1387 | 交通整理員兼警備 |  | 人 | 23500 | （１６００８） 労 |  | 有
労務費・損料等 | 1388 | 石綿処理作業員用 安全保護具 | 呼吸用保護具、防護メガネ、保護衣 等 | 人 | 32700 | （１６００９） 損 |  | 有
労務費・損料等 | 1389 | 建材（吹付、保温 、成形板等）石綿 含有調査 | 定性分析 ６物質 １検体 報告書作成共 | か所 | 62900 | （１６０１０） 損 |  | 有
労務費・損料等 | 1390 | 建材（吹付、保温 、成形板等）石綿 含有調査加算費 | １検体追加ごとに加算 | 検体 | 19800 | （１６０１１） 損 |  | 有
労務費・損料等 | 1391 | 石綿粉じん濃度測 定 | １箇所（サンプリング、報告書作成 共） | か所 | 76500 | （１６０１２） 損 |  | 有
労務費・損料等 | 1392 | 石綿粉じん濃度測 定加算費 | １箇所追加ごとに加算（サンプリン グ、報告書作成共） | か所 | 11300 | （１６０１３） 損 |  | 有
労務費・損料等 | 1393 | 室内空気環境測定 費 | １箇所 | 日 | 71700 | （１６０１４） 損 |  | 有
労務費・損料等 | 1394 | 室内空気環境測定 費加算費 | １か所追加ごとに加算 | か所 | 21500 | （１６０１５） 損 |  | 有
労務費・損料等 | 1395 | 電路等調査費 | 低圧回路 機械損料含 | 人回 | 56500 | （１６０１６） 労 |  | 有
労務費・損料等 | 1396 | 高圧耐圧試験費 | 機械損料・報告書作成含 | 回 | 68600 | （１６０１７） 労 |  | 有
労務費・損料等 | 1397 | 機器搬入費 | 単独で１０ｋｇ以上のものを重機等使用しない場合に適応 | ｋｇ | 140 | （１６０１８） 運 |  | 有
労務費・損料等 | 1398 | 搬入費 | 単独搬入 １００～２５０ｋｇで | ｋｇ | 100 | （１６０１９） 運 |  | 有
労務費・損料等 | 1399 | 搬入費 | 単独搬入 ５００ｋｇで | ｋｇ | 93 | （１６０２０） 運 |  | 有
労務費・損料等 | 1400 | 養生・整理・清掃 ・後片付け | 運搬等に供する通路部分 | ｍ２ | 610 | （１６０２１） 損 |  | 有
労務費・損料等 | 1401 | 手すり先行外部枠 組本足場建地幅 ９００（賃料・手間） | ２２ｍ未満 １ヶ月以上 ２ヶ月未満 | 架ｍ２ | 3670 | （１６０２２） 損 |  | 有
労務費・損料等 | 1402 | 外部単管足場（賃 料・手間） | 抱き足場 １ヶ月未満 | 架ｍ２ | 2500 | （１６０２３） 損 |  | 有
労務費・損料等 | 1403 | 一側足場（例外的 な場合） | 単管プラケット高さ１０ｍ未満 | 架ｍ２ | 1480 | （１６０２４） 損 |  | 有
労務費・損料等 | 1404 | 脚立足場 | 階高４．０ｍ以下 | ｍ２ | 640 | （１６０２５） 損 |  | 有
労務費・損料等 | 1405 | 高所作業車 | トラック架装リフト （バケット，ブーム型） 作業床高 １０ｍ未満 燃料，オペレータ費用含む | 台／日 | 63000 | （１６０２６） 損 |  | 有
労務費・損料等 | 1406 | 高所作業車 | トラック架装リフト （バケット，ブーム型） 作業床高 １３～１４ｍ 燃料，オペレータ費用含む | 台／日 | 69500 | （１６０２７） 損 |  | 有
労務費・損料等 | 1407 | 高所作業車 | トラック架装リフト （バケット，ブーム型） 作業床高 ２２～２３ｍ 燃料，オペレータ費用含む | 台／日 | 88300 | （１６０２８） 損 |  | 有
労務費・損料等 | 1408 | 中型クレーン | ４．９ｔ吊程度 燃料含む オペレーター共 | 台／日 | 69300 | （１６０２９） 損 |  | 有
労務費・損料等 | 1409 | 大型クレーン | ２５ｔ吊程度 燃料含む オペレーター共 | 台／日 | 92000 | （１６０３０） 損 |  | 有
労務費・損料等 | 1410 | ローリングタワー | 作業床高さ３．５ｍ程度 ２段 | 台 | 20000 | （１６０３１） 損 |  | 有
労務費・損料等 | 1411 | ローリングタワー | 作業床高さ５．０ｍ程度 ３段 | 台 | 26500 | （１６０３２） 損 |  | 有
労務費・損料等 | 1412 | ローリングタワー | 作業床高さ６．５ｍ程度 ４段 | 台 | 32800 | （１６０３３） 損 |  | 有
労務費・損料等 | 1413 | ローリングタワー | 作業床高さ８．０ｍ程度 ５段 | 台 | 39300 | （１６０３４） 損 |  | 有
労務費・損料等 | 1414 | 穴掘建柱車 | トラック式アースオーガ | 台 | 59700 | （１６０３５） 損 |  | 有
労務費・損料等 | 1415 | コンクリート内部 鉄筋調査 | エックス線透過検査 報告書作成含 む。 | か所 | 15600 | （１６０３６） 損 |  | 有
手続・処分費 | 1416 | 主任技術者 立会費 | 基本料金（変更） | 工事 | 31600 | （１７００１） 手
手続・処分費 | 1417 | 主任技術者 立会費 | 基本料金（変更・休日／夜間） | 工事 | 43500 | （１７００２） 手
手続・処分費 | 1418 | 東京電力手続費 |  | 工事 | 2350 | （１７００３） 手
手続・処分費 | 1419 | 東京電力低圧接続 替費 |  | 工事 | 2590 | （１７００４） 手
手続・処分費 | 1420 | 東京電力高圧接続 替費 |  | 工事 | 9590 | （１７００５） 手
手続・処分費 | 1421 | 火災報知 立会検査 | Ｐ型１級 手続費含 | 工事 | 145000 | （１７００６） 手
手続・処分費 | 1422 | 火災報知 立会検査 | Ｐ型２級 手続費含 | 工事 | 93900 | （１７００７） 手
手続・処分費 | 1423 | 非常警報設備 立会検査 | 手続費含 | 工事 | 93900 | （１７００８） 手
手続・処分費 | 1424 | 複合設備 立会検査 | 手続費含 | 工事 | 200000 | （１７００９） 手
手続・処分費 | 1425 | 非常通報設備 立会検査 | 手続費含 | 工事 | 118000 | （１７０１０） 手
手続・処分費 | 1426 | 非常放送設備 立会検査 | 手続費含 | 工事 | 118000 | （１７０１１） 手
手続・処分費 | 1427 | 有価物売却費 | 鉄材 ヘビー Ｈ３ | ｋｇ | -36.3 | （１７０１２） 処
手続・処分費 | 1428 | 有価物売却費 | 電線くず ナゲット処理費含 | 工事 | -1672 | （１７０１３） 処
手続・処分費 | 1429 | 有価物売却費 | 下銅 銅バー・避雷銅線等 | ｋｇ | -1595 | （１７０１４） 処
手続・処分費 | 1430 | 鉛蓄電池処理費 | 鉛リサイクル処理 | ｋｇ | 200 | （１７０１５） リ
手続・処分費 | 1431 | フロン回収破壊処 理費 | 冷房能力 ２．５ｋｗ・運搬、処分費含 | 台 | 25300 | （１７０１６） 処
手続・処分費 | 1432 | フロン回収破壊処 理費 | 冷房能力 ４．５ｋｗ・運搬、処分費含 | 台 | 27600 | （１７０１７） 処
手続・処分費 | 1433 | フロン回収破壊処 理費 | 冷房能力 ７．１ｋｗ・運搬、処分費含 | 台 | 28600 | （１７０１８） 処
手続・処分費 | 1434 | フロン回収破壊処 理費 | 冷房能力 １０．０ｋｗ・運搬、処分費含 | 台 | 33000 | （１７０１９） 処
手続・処分費 | 1435 | 蛍光灯処理費用 | 最低受入料金を超える場合 | ｋｇ | 330 | （１７０２０） 処
手続・処分費 | 1436 | 水銀灯処理費用 | 最低受入料金を超える場合 | ｋｇ | 770 | （１７０２１） 処
手続・処分費 | 1437 | 蛍光灯等処理最低 受入料金 |  | 回 | 11000 | （１７０２２） 処
手続・処分費 | 1438 | 蛍光管リサイクル運搬 費（区民課・小松 川・葛西管内） | 集荷・中間処理業者まで 写真添付 １ｍ３未満は１ｍ３とみなす | ｍ３ | 6240 | （１７０２３） 運 |  | 有
手続・処分費 | 1439 | 蛍光管リサイクル運搬 費（小岩・東部 ・鹿骨管内） | 集荷・中間処理業者まで 写真添付 １ｍ３未満は１ｍ３とみなす | ｍ３ | 9370 | （１７０２４） 運 |  | 有
手続・処分費 | 1440 | 発生材運搬費 | ２ｔ車＿混合廃棄物（Ⅲ類－１のもの） 運搬のみ | 台 | 9020 | （１７０２５） 運 |  | 有
手続・処分費 | 1441 | 建設発生土処分費 | ４ｔ車 東京都建設発生土再利用セ ンター （指定処分Ⅰ） | ｍ３ | 17900 | （１７０２６） 処
手続・処分費 | 1442 | 建設発生土処分費 | ２ｔ車 東京都建設発生土再利用セ ンター （指定処分Ⅰ） | ｍ３ | 24200 | （１７０２７） 処
手続・処分費 | 1443 | 発生材処分費（Ⅱ 類） | ４ｔ車 コンクリート，モルタル， がれき類 | ｍ３ | 31400 | （１７０２８） 処
手続・処分費 | 1444 | 発生材処分費（Ⅱ 類） | ２ｔ車 コンクリート，モルタル， がれき類 | ｍ３ | 36100 | （１７０２９） 処
手続・処分費 | 1445 | 発生材処分費（Ⅲ 類－１） | ４ｔ車 金属くず（鉄筋，鉄骨，鋼 管類） | ｍ３ | 13900 | （１７０３０） 処
手続・処分費 | 1446 | 発生材処分費（Ⅲ 類－１） | ２ｔ車 金属くず（鉄筋，鉄骨，鋼 管類） | ｍ３ | 15600 | （１７０３１） 処
手続・処分費 | 1447 | 発生材処分費（Ⅲ 類－１） | ４ｔ車 ガラス | ｍ３ | 31500 | （１７０３２） 処
手続・処分費 | 1448 | 発生材処分費（Ⅲ 類－１） | ２ｔ車 ガラス | ｍ３ | 33200 | （１７０３３） 処
手続・処分費 | 1449 | 発生材処分費（Ⅲ 類－１） | ４ｔ車 陶磁器くず | ｍ３ | 31500 | （１７０３４） 処
手続・処分費 | 1450 | 発生材処分費（Ⅲ 類－１） | ２ｔ車 陶磁器くず | ｍ３ | 33200 | （１７０３５） 処
手続・処分費 | 1451 | 発生材処分費（Ⅲ 類－１） | ４ｔ車 廃プラスチック，シート類 | ｍ３ | 22700 | （１７０３６） 処
手続・処分費 | 1452 | 発生材処分費（Ⅲ 類－１） | ２ｔ車 廃プラスチック，シート類 | ｍ３ | 24400 | （１７０３７） 処
手続・処分費 | 1453 | 発生材処分費（Ⅲ 類－１） | ４ｔ車 混合廃棄物 | ｍ３ | 35900 | （１７０３８） 処
手続・処分費 | 1454 | 発生材処分費（Ⅲ 類－１） | ２ｔ車 混合廃棄物 | ｍ３ | 37600 | （１７０３９） 処
手続・処分費 | 1455 | 発生材処分費（Ⅲ 類－１） | 混合廃棄物，配管類（設備系）等 最低受入料金 | 回 | 6600 | （１７０４０） 処
手続・処分費 | 1456 | 発生材処分費（Ⅲ 類－２） | ４ｔ車 木くず | ｍ３ | 16700 | （１７０４１） 処
手続・処分費 | 1457 | 発生材処分費（Ⅲ 類－２） | ２ｔ車 木くず | ｍ３ | 17900 | （１７０４２） 処
手続・処分費 | 1458 | 発生材処分費（Ⅲ 類－２） | ４ｔ車 廃石膏ボード | ｍ３ | 26000 | （１７０４３） 処
手続・処分費 | 1459 | 発生材処分費（Ⅲ 類－２） | ２ｔ車 廃石膏ボード | ｍ３ | 27700 | （１７０４４） 処
手続・処分費 | 1460 | 発生材処分費 | アスベスト含有建材（安定型処分場 ）積込・運搬共 | ｍ３ | 53600 | （１７０４５） 処