## 単価表（給排水設備工事）
分 類 | 連番 | 品 名 | 規 格 | 単位 | 単価 | 摘 要 | 製品指定 | 諸経費
仮設工事 | 1 | 遣り方 | 小規模又は複雑 | ｍ２ | 750 | （１００１） 複 |  | 有
仮設工事 | 2 | 墨出し原寸型板 | （内外）個別改修 | ｍ２ | 120 | （１００２） 複 |  | 有
仮設工事 | 3 | 養生・整理・清掃 ・後片付け | （内部）個別改修（小規模） | ｍ２ | 1550 | （１００３） 損 |  | 有
仮設工事 | 4 | 養生・整理・清掃 ・後片付け | 運搬等に供する通路部分 | ｍ２ | 610 | （１００４） 損 |  | 有
仮設工事 | 5 | 開口部養生 | 合板 厚５．５ 木下地程度 | ｍ２ | 2250 | （１００５） 損 |  | 有
仮設工事 | 6 | 養生（壁） | ビニール等シート張り | ｍ２ | 610 | （１００６） 損 |  | 有
仮設工事 | 7 | 養生（床） | 樹脂製（中空）養生板 ｔ＝３ | ｍ２ | 460 | （１００７） 損 |  | 有
仮設工事 | 8 | 養生（床） | 合板敷 | ｍ２ | 660 | （１００８） 損 |  | 有
仮設工事 | 9 | 石綿処理養生シー ト張り | 床 プラスチックシート ０．１５ｍｍ 二重張り | ｍ２ | 1940 | （１００９） 損 |  | 有
仮設工事 | 10 | 石綿処理養生シー ト張り | 壁 プラスチックシート ０．０８ｍｍ | ｍ２ | 1480 | （１０１０） 損 |  | 有
仮設工事 | 11 | 仮設間仕切壁 設置費 | 軽鉄下地 片面ＰＢ（撤去共） | ｍ２ | 5390 | （１０１１） 複 |  | 有
仮設工事 | 12 | 二側足場 | 高さ１０ｍ未満 | 架ｍ２ | 2110 | （１０１２） 損 |  | 有
仮設工事 | 13 | 一側足場（例外的 な場合） | 単管プラケット高さ１０ｍ未満 | 架ｍ２ | 1480 | （１０１３） 損 |  | 有
仮設工事 | 14 | 手すり先行外部枠 組足場 | 二段手すり、つま先板共 | 架ｍ２ | 3670 | （１０１４） 損 |  | 有
仮設工事 | 15 | 安全手すり | 転落防止用 | ｍ | 820 | （１０１５） 損 |  | 有
仮設工事 | 16 | 脚立足場 |  | ｍ２ | 640 | （１０１６） 損 |  | 有
仮設工事 | 17 | 吊棚足場 |  | ｍ２ | 1670 | （１０１７） 損 |  | 有
仮設工事 | 18 | 養生防護棚（朝顔 ） | 出幅１．８ｍ程度 | ｍ | 14000 | （１０１８） 損 |  | 有
仮設工事 | 19 | 養生メッシュシー ト |  | 架ｍ２ | 930 | （１０１９） 損 |  | 有
仮設工事 | 20 | 防音シート |  | 架ｍ２ | 1590 | （１０２０） 損 |  | 有
仮設工事 | 21 | ローリングタワー | 作業床高さ３．５ｍ程度 ２段 | 台 | 20000 | （１０２１） 損 |  | 有
仮設工事 | 22 | ローリングタワー | 作業床高さ５．０ｍ程度 ３段 | 台 | 26500 | （１０２２） 損 |  | 有
仮設工事 | 23 | ローリングタワー | 作業床高さ６．５ｍ程度 ４段 | 台 | 32800 | （１０２３） 損 |  | 有
仮設工事 | 24 | ローリングタワー | 作業床高さ８．０ｍ程度 ５段 | 台 | 39300 | （１０２４） 損 |  | 有
仮設工事 | 25 | バリケード | カラーコーンＨ７００ コーンウェイトバー共 １箇月 | ｍ | 490 | （１０２５） 損 |  | 有
仮設工事 | 26 | バリケード | Ａ型 Ｌ１，２００×Ｈ８００ １箇月 | ｍ | 560 | （１０２６） 損 |  | 有
仮設工事 | 27 | バリケード | Ｂ型 Ｌ１，８００×Ｈ１，８００ １箇月 | ｍ | 850 | （１０２７） 損 |  | 有
仮設工事 | 28 | 建設機械 | 小型バックホウ等 オペレーター共 | 台・日 | 53100 | （１０２８） 損 |  | 有
仮設工事 | 29 | 建設機械 | 振動ローラ等 オペレーター共 | 台・日 | 45900 | （１０２９） 損 |  | 有
仮設工事 | 30 | ガソリン発電機 | 出力３ｋＶＡ程度 燃料共 | 台・日 | 3310 | （１０３０） 損 |  | 有
仮設工事 | 31 | ディーゼル発電機 | 出力２０ｋＶＡ程度 燃料共 | 台・日 | 8330 | （１０３１） 損 |  | 有
仮設工事 | 32 | アーク溶接機 | 定格二次電流２５０Ａ程度 | 台・日 | 500 | （１０３２） 損 |  | 有
仮設工事 | 33 | 建設機械等運搬費 |  | 往復 | 51000 | （１０３３） 運 |  | 有
仮設工事 | 34 | 建設機械等運搬費 （小型機械用） |  | 往復 | 44700 | （１０３４） 運 |  | 有
仮設工事 | 35 | 高所作業車 | 作業床高１３～１４ｍ 燃料含む オペレーター共 | 台・日 | 69500 | （１０３５） 損 |  | 有
仮設工事 | 36 | 高所作業車 | 作業床高２２～２３ｍ 燃料含む オペレーター共 | 台・日 | 88300 | （１０３６） 損 |  | 有
仮設工事 | 37 | 大型クレーン | ２５ｔ吊程度 燃料含む オペレーター共 | 台・日 | 92000 | （１０３７） 損 |  | 有
仮設工事 | 38 | 中型クレーン | ４．９ｔ吊程度 燃料含む オペレーター共 | 台・日 | 69300 | （１０３８） 損 |  | 有
仮設工事 | 39 | トラック（クレー ン装置付） | ４ｔ車２．９ｔ吊程度 燃料含む 運転手共 | 台・日 | 60600 | （１０３９） 損 |  | 有
仮設工事 | 40 | トラック（クレー ン装置付） | ２ｔ車２．９ｔ吊程度 燃料含む 運転手共 | 台・日 | 56800 | （１０４０） 損 |  | 有
仮設工事 | 41 | ダンプトラック | ４ｔ車 燃料含む 運転手共 | 台・日 | 49800 | （１０４１） 損 |  | 有
仮設工事 | 42 | ダンプトラック | ２ｔ車 燃料含む 運転手共 | 台・日 | 44300 | （１０４２） 損 |  | 有
仮設工事 | 43 | 仮設トイレ | 水洗式 大小兼用 ８５０×１，２００程度 １箇月未満 | 台 | 26900 | （１０４３） 損 |  | 有
仮設工事 | 44 | 仮設トイレ用排水 配管 | ＶＰ７５Ａ程度 撤去共 | ｍ | 12400 | （１０４４） 複 |  | 有
仮設工事 | 45 | 仮設トイレ用給水 配管 | ＶＰ１６Ａ程度 撤去共 | ｍ | 2900 | （１０４５） 複 |  | 有
仮設工事 | 46 | 石綿処理作業員用 安全保護具 | 呼吸用保護具 防護メガネ 保護衣 等 | 人・日 | 32700 | （１０４６） 損 |  | 有
仮設工事 | 47 | 真空掃除機 | ＨＥＰＡフィルター付 | 日 | 2750 | （１０４７） 損 |  | 有
仮設工事 | 48 | 建材（吹付、保温 、成形板等）石綿 含有調査 | 定性分析 ６物質 １検体 | 回 | 62900 | （１０４８） 調 |  | 有
仮設工事 | 49 | 建材（吹付、保温 、成形板等）石綿 含有調査加算費 | １検体追加ごとに加算 | 検体 | 19800 | （１０４９） 調 |  | 有
仮設工事 | 50 | 石綿粉じん濃度測 定 | １か所 | 回 | 76500 | （１０５０） 調 |  | 有
仮設工事 | 51 | 石綿粉じん濃度測 定加算費 | １か所追加ごとに加算 | か所 | 11300 | （１０５１） 調 |  | 有
仮設工事 | 52 | 室内空気環境測定 費 | １か所 | 回 | 71700 | （１０５２） 調 |  | 有
仮設工事 | 53 | 室内空気環境測定 費加算費 | １か所追加ごとに加算 | か所 | 21500 | （１０５３） 調 |  | 有
鋼管 | 54 | 給水・水道用硬質 塩化ビニルライニング鋼 管（ＳＧＰ－ＶＡ） | ねじ～フランジ接合 屋内一般 １５Ａ | ｍ | 4880 | （２００１） 複 |  | 有
鋼管 | 55 | 給水・水道用硬質 塩化ビニルライニング鋼 管（ＳＧＰ－ＶＡ） | ねじ～フランジ接合 屋内一般 ２０Ａ | ｍ | 5470 | （２００２） 複 |  | 有
鋼管 | 56 | 給水・水道用硬質 塩化ビニルライニング鋼 管（ＳＧＰ－ＶＡ） | ねじ～フランジ接合 屋内一般 ２５Ａ | ｍ | 6880 | （２００３） 複 |  | 有
鋼管 | 57 | 給水・水道用硬質 塩化ビニルライニング鋼 管（ＳＧＰ－ＶＡ） | ねじ～フランジ接合 屋内一般 ３２Ａ | ｍ | 8620 | （２００４） 複 |  | 有
鋼管 | 58 | 給水・水道用硬質 塩化ビニルライニング鋼 管（ＳＧＰ－ＶＡ） | ねじ～フランジ接合 屋内一般 ４０Ａ | ｍ | 9580 | （２００５） 複 |  | 有
鋼管 | 59 | 給水・水道用硬質 塩化ビニルライニング鋼 管（ＳＧＰ－ＶＡ） | ねじ～フランジ接合 屋内一般 ５０Ａ | ｍ | 12100 | （２００６） 複 |  | 有
鋼管 | 60 | 給水・水道用硬質 塩化ビニルライニング鋼 管（ＳＧＰ－ＶＡ） | ねじ～フランジ接合 屋内一般 ６５Ａ | ｍ | 16000 | （２００７） 複 |  | 有
鋼管 | 61 | 給水・水道用硬質 塩化ビニルライニング鋼 管（ＳＧＰ－ＶＡ） | ねじ～フランジ接合 屋内一般 ８０Ａ | ｍ | 18400 | （２００８） 複 |  | 有
鋼管 | 62 | 給水・水道用硬質 塩化ビニルライニング鋼 管（ＳＧＰ－ＶＡ） | ねじ～フランジ接合 屋内一般 １００Ａ | ｍ | 24500 | （２００９） 複 |  | 有
鋼管 | 63 | 給水・水道用硬質 塩化ビニルライニング鋼 管（ＳＧＰ－ＶＡ） | ねじ～フランジ接合 屋内一般 １２５Ａ | ｍ | 29300 | （２０１０） 複 |  | 有
鋼管 | 64 | 給水・水道用硬質 塩化ビニルライニング鋼 管（ＳＧＰ－ＶＡ） | ねじ～フランジ接合 屋内一般 １５０Ａ | ｍ | 36900 | （２０１１） 複 |  | 有
鋼管 | 65 | 給水・水道用硬質 塩化ビニルライニング鋼 管（ＳＧＰ－ＶＡ） | ねじ～フランジ接合 機械室・便所 １５Ａ | ｍ | 5690 | （２０１２） 複 |  | 有
鋼管 | 66 | 給水・水道用硬質 塩化ビニルライニング鋼 管（ＳＧＰ－ＶＡ） | ねじ～フランジ接合 機械室・便所 ２０Ａ | ｍ | 6380 | （２０１３） 複 |  | 有
鋼管 | 67 | 給水・水道用硬質 塩化ビニルライニング鋼 管（ＳＧＰ－ＶＡ） | ねじ～フランジ接合 機械室・便所 ２５Ａ | ｍ | 8000 | （２０１４） 複 |  | 有
鋼管 | 68 | 給水・水道用硬質 塩化ビニルライニング鋼 管（ＳＧＰ－ＶＡ） | ねじ～フランジ接合 機械室・便所 ３２Ａ | ｍ | 9930 | （２０１５） 複 |  | 有
鋼管 | 69 | 給水・水道用硬質 塩化ビニルライニング鋼 管（ＳＧＰ－ＶＡ） | ねじ～フランジ接合 機械室・便所 ４０Ａ | ｍ | 11000 | （２０１６） 複 |  | 有
鋼管 | 70 | 給水・水道用硬質 塩化ビニルライニング鋼 管（ＳＧＰ－ＶＡ） | ねじ～フランジ接合 機械室・便所 ５０Ａ | ｍ | 14000 | （２０１７） 複 |  | 有
鋼管 | 71 | 給水・水道用硬質 塩化ビニルライニング鋼 管（ＳＧＰ－ＶＡ） | ねじ～フランジ接合 機械室・便所 ６５Ａ | ｍ | 18500 | （２０１８） 複 |  | 有
鋼管 | 72 | 給水・水道用硬質 塩化ビニルライニング鋼 管（ＳＧＰ－ＶＡ） | ねじ～フランジ接合 機械室・便所 ８０Ａ | ｍ | 21200 | （２０１９） 複 |  | 有
鋼管 | 73 | 給水・水道用硬質 塩化ビニルライニング鋼 管（ＳＧＰ－ＶＡ） | ねじ～フランジ接合 機械室・便所 １００Ａ | ｍ | 28100 | （２０２０） 複 |  | 有
鋼管 | 74 | 給水・水道用硬質 塩化ビニルライニング鋼 管（ＳＧＰ－ＶＡ） | ねじ～フランジ接合 機械室・便所 １２５Ａ | ｍ | 33600 | （２０２１） 複 |  | 有
鋼管 | 75 | 給水・水道用硬質 塩化ビニルライニング鋼 管（ＳＧＰ－ＶＡ） | ねじ～フランジ接合 機械室・便所 １５０Ａ | ｍ | 42100 | （２０２２） 複 |  | 有
鋼管 | 76 | 給水・水道用硬質 塩化ビニルライニング鋼 管（ＳＧＰ－ＶＡ） | ねじ～フランジ接合 屋外架空・暗渠 １５Ａ | ｍ | 4180 | （２０２３） 複 |  | 有
鋼管 | 77 | 給水・水道用硬質 塩化ビニルライニング鋼 管（ＳＧＰ－ＶＡ） | ねじ～フランジ接合 屋外架空・暗渠 ２０Ａ | ｍ | 4670 | （２０２４） 複 |  | 有
鋼管 | 78 | 給水・水道用硬質 塩化ビニルライニング鋼 管（ＳＧＰ－ＶＡ） | ねじ～フランジ接合 屋外架空・暗渠 ２５Ａ | ｍ | 5910 | （２０２５） 複 |  | 有
鋼管 | 79 | 給水・水道用硬質 塩化ビニルライニング鋼 管（ＳＧＰ－ＶＡ） | ねじ～フランジ接合 屋外架空・暗渠 ３２Ａ | ｍ | 7410 | （２０２６） 複 |  | 有
鋼管 | 80 | 給水・水道用硬質 塩化ビニルライニング鋼 管（ＳＧＰ－ＶＡ） | ねじ～フランジ接合 屋外架空・暗渠 ４０Ａ | ｍ | 8230 | （２０２７） 複 |  | 有
鋼管 | 81 | 給水・水道用硬質 塩化ビニルライニング鋼 管（ＳＧＰ－ＶＡ） | ねじ～フランジ接合 屋外架空・暗渠 ５０Ａ | ｍ | 10500 | （２０２８） 複 |  | 有
鋼管 | 82 | 給水・水道用硬質 塩化ビニルライニング鋼 管（ＳＧＰ－ＶＡ） | ねじ～フランジ接合 屋外架空・暗渠 ６５Ａ | ｍ | 13900 | （２０２９） 複 |  | 有
鋼管 | 83 | 給水・水道用硬質 塩化ビニルライニング鋼 管（ＳＧＰ－ＶＡ） | ねじ～フランジ接合 屋外架空・暗渠 ８０Ａ | ｍ | 15900 | （２０３０） 複 |  | 有
鋼管 | 84 | 給水・水道用硬質 塩化ビニルライニング鋼 管（ＳＧＰ－ＶＡ） | ねじ～フランジ接合 屋外架空・暗渠 １００Ａ | ｍ | 21400 | （２０３１） 複 |  | 有
鋼管 | 85 | 給水・水道用硬質 塩化ビニルライニング鋼 管（ＳＧＰ－ＶＡ） | ねじ～フランジ接合 屋外架空・暗渠 １２５Ａ | ｍ | 25700 | （２０３２） 複 |  | 有
鋼管 | 86 | 給水・水道用硬質 塩化ビニルライニング鋼 管（ＳＧＰ－ＶＡ） | ねじ～フランジ接合 屋外架空・暗渠 １５０Ａ | ｍ | 32500 | （２０３３） 複 |  | 有
鋼管 | 87 | 給水・水道用硬質 塩化ビニルライニング鋼 管（ＳＧＰ－ＶＢ） | ねじ～フランジ接合 屋内一般 １５Ａ | ｍ | 5110 | （２０３４） 複 |  | 有
鋼管 | 88 | 給水・水道用硬質 塩化ビニルライニング鋼 管（ＳＧＰ－ＶＢ） | ねじ～フランジ接合 屋内一般 ２０Ａ | ｍ | 5730 | （２０３５） 複 |  | 有
鋼管 | 89 | 給水・水道用硬質 塩化ビニルライニング鋼 管（ＳＧＰ－ＶＢ） | ねじ～フランジ接合 屋内一般 ２５Ａ | ｍ | 7240 | （２０３６） 複 |  | 有
鋼管 | 90 | 給水・水道用硬質 塩化ビニルライニング鋼 管（ＳＧＰ－ＶＢ） | ねじ～フランジ接合 屋内一般 ３２Ａ | ｍ | 9080 | （２０３７） 複 |  | 有
鋼管 | 91 | 給水・水道用硬質 塩化ビニルライニング鋼 管（ＳＧＰ－ＶＢ） | ねじ～フランジ接合 屋内一般 ４０Ａ | ｍ | 10000 | （２０３８） 複 |  | 有
鋼管 | 92 | 給水・水道用硬質 塩化ビニルライニング鋼 管（ＳＧＰ－ＶＢ） | ねじ～フランジ接合 屋内一般 ５０Ａ | ｍ | 12800 | （２０３９） 複 |  | 有
鋼管 | 93 | 給水・水道用硬質 塩化ビニルライニング鋼 管（ＳＧＰ－ＶＢ） | ねじ～フランジ接合 屋内一般 ６５Ａ | ｍ | 17000 | （２０４０） 複 |  | 有
鋼管 | 94 | 給水・水道用硬質 塩化ビニルライニング鋼 管（ＳＧＰ－ＶＢ） | ねじ～フランジ接合 屋内一般 ８０Ａ | ｍ | 19500 | （２０４１） 複 |  | 有
鋼管 | 95 | 給水・水道用硬質 塩化ビニルライニング鋼 管（ＳＧＰ－ＶＢ） | ねじ～フランジ接合 屋内一般 １００Ａ | ｍ | 26100 | （２０４２） 複 |  | 有
鋼管 | 96 | 給水・水道用硬質 塩化ビニルライニング鋼 管（ＳＧＰ－ＶＢ） | ねじ～フランジ接合 屋内一般 １２５Ａ | ｍ | 31300 | （２０４３） 複 |  | 有
鋼管 | 97 | 給水・水道用硬質 塩化ビニルライニング鋼 管（ＳＧＰ－ＶＢ） | ねじ～フランジ接合 屋内一般 １５０Ａ | ｍ | 39300 | （２０４４） 複 |  | 有
鋼管 | 98 | 給水・水道用硬質 塩化ビニルライニング鋼 管（ＳＧＰ－ＶＢ） | ねじ～フランジ接合 機械室・便所 １５Ａ | ｍ | 5920 | （２０４５） 複 |  | 有
鋼管 | 99 | 給水・水道用硬質 塩化ビニルライニング鋼 管（ＳＧＰ－ＶＢ） | ねじ～フランジ接合 機械室・便所 ２０Ａ | ｍ | 6630 | （２０４６） 複 |  | 有
鋼管 | 100 | 給水・水道用硬質 塩化ビニルライニング鋼 管（ＳＧＰ－ＶＢ） | ねじ～フランジ接合 機械室・便所 ２５Ａ | ｍ | 8380 | （２０４７） 複 |  | 有
鋼管 | 101 | 給水・水道用硬質 塩化ビニルライニング鋼 管（ＳＧＰ－ＶＢ） | ねじ～フランジ接合 機械室・便所 ３２Ａ | ｍ | 10400 | （２０４８） 複 |  | 有
鋼管 | 102 | 給水・水道用硬質 塩化ビニルライニング鋼 管（ＳＧＰ－ＶＢ） | ねじ～フランジ接合 機械室・便所 ４０Ａ | ｍ | 11400 | （２０４９） 複 |  | 有
鋼管 | 103 | 給水・水道用硬質 塩化ビニルライニング鋼 管（ＳＧＰ－ＶＢ） | ねじ～フランジ接合 機械室・便所 ５０Ａ | ｍ | 14700 | （２０５０） 複 |  | 有
鋼管 | 104 | 給水・水道用硬質 塩化ビニルライニング鋼 管（ＳＧＰ－ＶＢ） | ねじ～フランジ接合 機械室・便所 ６５Ａ | ｍ | 19500 | （２０５１） 複 |  | 有
鋼管 | 105 | 給水・水道用硬質 塩化ビニルライニング鋼 管（ＳＧＰ－ＶＢ） | ねじ～フランジ接合 機械室・便所 ８０Ａ | ｍ | 22300 | （２０５２） 複 |  | 有
鋼管 | 106 | 給水・水道用硬質 塩化ビニルライニング鋼 管（ＳＧＰ－ＶＢ） | ねじ～フランジ接合 機械室・便所 １００Ａ | ｍ | 29800 | （２０５３） 複 |  | 有
鋼管 | 107 | 給水・水道用硬質 塩化ビニルライニング鋼 管（ＳＧＰ－ＶＢ） | ねじ～フランジ接合 機械室・便所 １２５Ａ | ｍ | 35600 | （２０５４） 複 |  | 有
鋼管 | 108 | 給水・水道用硬質 塩化ビニルライニング鋼 管（ＳＧＰ－ＶＢ） | ねじ～フランジ接合 機械室・便所 １５０Ａ | ｍ | 44500 | （２０５５） 複 |  | 有
鋼管 | 109 | 給水・水道用硬質 塩化ビニルライニング鋼 管（ＳＧＰ－ＶＢ） | ねじ～フランジ接合 屋外架空・暗渠 １５Ａ | ｍ | 4400 | （２０５６） 複 |  | 有
鋼管 | 110 | 給水・水道用硬質 塩化ビニルライニング鋼 管（ＳＧＰ－ＶＢ） | ねじ～フランジ接合 屋外架空・暗渠 ２０Ａ | ｍ | 4920 | （２０５７） 複 |  | 有
鋼管 | 111 | 給水・水道用硬質 塩化ビニルライニング鋼 管（ＳＧＰ－ＶＢ） | ねじ～フランジ接合 屋外架空・暗渠 ２５Ａ | ｍ | 6270 | （２０５８） 複 |  | 有
鋼管 | 112 | 給水・水道用硬質 塩化ビニルライニング鋼 管（ＳＧＰ－ＶＢ） | ねじ～フランジ接合 屋外架空・暗渠 ３２Ａ | ｍ | 7850 | （２０５９） 複 |  | 有
鋼管 | 113 | 給水・水道用硬質 塩化ビニルライニング鋼 管（ＳＧＰ－ＶＢ） | ねじ～フランジ接合 屋外架空・暗渠 ４０Ａ | ｍ | 8730 | （２０６０） 複 |  | 有
鋼管 | 114 | 給水・水道用硬質 塩化ビニルライニング鋼 管（ＳＧＰ－ＶＢ） | ねじ～フランジ接合 屋外架空・暗渠 ５０Ａ | ｍ | 11100 | （２０６１） 複 |  | 有
鋼管 | 115 | 給水・水道用硬質 塩化ビニルライニング鋼 管（ＳＧＰ－ＶＢ） | ねじ～フランジ接合 屋外架空・暗渠 ６５Ａ | ｍ | 14800 | （２０６２） 複 |  | 有
鋼管 | 116 | 給水・水道用硬質 塩化ビニルライニング鋼 管（ＳＧＰ－ＶＢ） | ねじ～フランジ接合 屋外架空・暗渠 ８０Ａ | ｍ | 17000 | （２０６３） 複 |  | 有
鋼管 | 117 | 給水・水道用硬質 塩化ビニルライニング鋼 管（ＳＧＰ－ＶＢ） | ねじ～フランジ接合 屋外架空・暗渠 １００Ａ | ｍ | 23100 | （２０６４） 複 |  | 有
鋼管 | 118 | 給水・水道用硬質 塩化ビニルライニング鋼 管（ＳＧＰ－ＶＢ） | ねじ～フランジ接合 屋外架空・暗渠 １２５Ａ | ｍ | 27700 | （２０６５） 複 |  | 有
鋼管 | 119 | 給水・水道用硬質 塩化ビニルライニング鋼 管（ＳＧＰ－ＶＢ） | ねじ～フランジ接合 屋外架空・暗渠 １５０Ａ | ｍ | 34900 | （２０６６） 複 |  | 有
鋼管 | 120 | 給水・水道用硬質 塩化ビニルライニング鋼 管（ＳＧＰ－ＶＤ） | ねじ～フランジ接合 地中配管 １５Ａ | ｍ | 4130 | （２０６７） 複 |  | 有
鋼管 | 121 | 給水・水道用硬質 塩化ビニルライニング鋼 管（ＳＧＰ－ＶＤ） | ねじ～フランジ接合 地中配管 ２０Ａ | ｍ | 4780 | （２０６８） 複 |  | 有
鋼管 | 122 | 給水・水道用硬質 塩化ビニルライニング鋼 管（ＳＧＰ－ＶＤ） | ねじ～フランジ接合 地中配管 ２５Ａ | ｍ | 5910 | （２０６９） 複 |  | 有
鋼管 | 123 | 給水・水道用硬質 塩化ビニルライニング鋼 管（ＳＧＰ－ＶＤ） | ねじ～フランジ接合 地中配管 ３２Ａ | ｍ | 7390 | （２０７０） 複 |  | 有
鋼管 | 124 | 給水・水道用硬質 塩化ビニルライニング鋼 管（ＳＧＰ－ＶＤ） | ねじ～フランジ接合 地中配管 ４０Ａ | ｍ | 8170 | （２０７１） 複 |  | 有
鋼管 | 125 | 給水・水道用硬質 塩化ビニルライニング鋼 管（ＳＧＰ－ＶＤ） | ねじ～フランジ接合 地中配管 ５０Ａ | ｍ | 10300 | （２０７２） 複 |  | 有
鋼管 | 126 | 給水・水道用硬質 塩化ビニルライニング鋼 管（ＳＧＰ－ＶＤ） | ねじ～フランジ接合 地中配管 ６５Ａ | ｍ | 14000 | （２０７３） 複 |  | 有
鋼管 | 127 | 給水・水道用硬質 塩化ビニルライニング鋼 管（ＳＧＰ－ＶＤ） | ねじ～フランジ接合 地中配管 ８０Ａ | ｍ | 16100 | （２０７４） 複 |  | 有
鋼管 | 128 | 給水・水道用硬質 塩化ビニルライニング鋼 管（ＳＧＰ－ＶＤ） | 給水用 １５Ａ 屋内一般 | ｍ | 6450 | （２０７５） 複 |  | 有
鋼管 | 129 | 給水・水道用硬質 塩化ビニルライニング鋼 管（ＳＧＰ－ＶＤ） | 給水用 ２０Ａ 屋内一般 | ｍ | 7420 | （２０７６） 複 |  | 有
鋼管 | 130 | 給水・水道用硬質 塩化ビニルライニング鋼 管（ＳＧＰ－ＶＤ） | 給水用 ２５Ａ 屋内一般 | ｍ | 9200 | （２０７７） 複 |  | 有
鋼管 | 131 | 給水・水道用硬質 塩化ビニルライニング鋼 管（ＳＧＰ－ＶＤ） | 給水用 ３２Ａ 屋内一般 | ｍ | 11400 | （２０７８） 複 |  | 有
鋼管 | 132 | 給水・水道用硬質 塩化ビニルライニング鋼 管（ＳＧＰ－ＶＤ） | 給水用 ４０Ａ 屋内一般 | ｍ | 12600 | （２０７９） 複 |  | 有
鋼管 | 133 | 給湯・耐熱性硬質 塩化ビニルライニング鋼 管（管端防食） | ねじ接合 屋内一般 １５Ａ | ｍ | 5120 | （２０８０） 複 |  | 有
鋼管 | 134 | 給湯・耐熱性硬質 塩化ビニルライニング鋼 管（管端防食） | ねじ接合 屋内一般 ２０Ａ | ｍ | 5900 | （２０８１） 複 |  | 有
鋼管 | 135 | 給湯・耐熱性硬質 塩化ビニルライニング鋼 管（管端防食） | ねじ接合 屋内一般 ２５Ａ | ｍ | 7480 | （２０８２） 複 |  | 有
鋼管 | 136 | 給湯・耐熱性硬質 塩化ビニルライニング鋼 管（管端防食） | ねじ接合 屋内一般 ３２Ａ | ｍ | 9700 | （２０８３） 複 |  | 有
鋼管 | 137 | 給湯・耐熱性硬質 塩化ビニルライニング鋼 管（管端防食） | ねじ接合 屋内一般 ４０Ａ | ｍ | 10900 | （２０８４） 複 |  | 有
鋼管 | 138 | 給湯・耐熱性硬質 塩化ビニルライニング鋼 管（管端防食） | ねじ接合 機械室・便所 １５Ａ | ｍ | 5950 | （２０８５） 複 |  | 有
鋼管 | 139 | 給湯・耐熱性硬質 塩化ビニルライニング鋼 管（管端防食） | ねじ接合 機械室・便所 ２０Ａ | ｍ | 6820 | （２０８６） 複 |  | 有
鋼管 | 140 | 給湯・耐熱性硬質 塩化ビニルライニング鋼 管（管端防食） | ねじ接合 機械室・便所 ２５Ａ | ｍ | 8740 | （２０８７） 複 |  | 有
鋼管 | 141 | 給湯・耐熱性硬質 塩化ビニルライニング鋼 管（管端防食） | ねじ接合 機械室・便所 ３２Ａ | ｍ | 11000 | （２０８８） 複 |  | 有
鋼管 | 142 | 給湯・耐熱性硬質 塩化ビニルライニング鋼 管（管端防食） | ねじ接合 機械室・便所 ４０Ａ | ｍ | 12300 | （２０８９） 複 |  | 有
鋼管 | 143 | 給湯・耐熱性硬質 塩化ビニルライニング鋼 管（管端防食） | ねじ接合 屋外架空・暗渠 １５Ａ | ｍ | 4410 | （２０９０） 複 |  | 有
鋼管 | 144 | 給湯・耐熱性硬質 塩化ビニルライニング鋼 管（管端防食） | ねじ接合 屋外架空・暗渠 ２０Ａ | ｍ | 5100 | （２０９１） 複 |  | 有
鋼管 | 145 | 給湯・耐熱性硬質 塩化ビニルライニング鋼 管（管端防食） | ねじ接合 屋外架空・暗渠 ２５Ａ | ｍ | 6610 | （２０９２） 複 |  | 有
鋼管 | 146 | 給湯・耐熱性硬質 塩化ビニルライニング鋼 管（管端防食） | ねじ接合 屋外架空・暗渠 ３２Ａ | ｍ | 8450 | （２０９３） 複 |  | 有
鋼管 | 147 | 給湯・耐熱性硬質 塩化ビニルライニング鋼 管（管端防食） | ねじ接合 屋外架空・暗渠 ４０Ａ | ｍ | 9550 | （２０９４） 複 |  | 有
鋼管 | 148 | 給湯・耐熱性硬質 塩ビライニング鋼管 （管端防食） | ねじ接合 屋内一般 １５Ａ ＤＰ塗装（工程Ｂ種 １級）＋ＲＣ種 | ｍ | 5960 | （２０９５） 複 |  | 有
鋼管 | 149 | 給湯・耐熱性硬質 塩ビライニング鋼管 （管端防食） | ねじ接合 屋内一般 ２０Ａ ＤＰ塗装（工程Ｂ種 １級）＋ＲＣ種 | ｍ | 6960 | （２０９６） 複 |  | 有
鋼管 | 150 | 給湯・耐熱性硬質 塩ビライニング鋼管 （管端防食） | ねじ接合 屋内一般 ２５Ａ ＤＰ塗装（工程Ｂ種 １級）＋ＲＣ種 | ｍ | 9060 | （２０９７） 複 |  | 有
鋼管 | 151 | 給湯・耐熱性硬質 塩ビライニング鋼管 （管端防食） | ねじ接合 屋内一般 ３２Ａ ＤＰ塗装（工程Ｂ種 １級）＋ＲＣ種 | ｍ | 11600 | （２０９８） 複 |  | 有
鋼管 | 152 | 給湯・耐熱性硬質 塩ビライニング鋼管 （管端防食） | ねじ接合 屋内一般 ４０Ａ ＤＰ塗装（工程Ｂ種 １級）＋ＲＣ種 | ｍ | 13200 | （２０９９） 複 |  | 有
鋼管 | 153 | エルボ（ＶＡ，ＶＢ） | １５Ａ 管端防食形 | 個 | 230 | （２１００） 材 |  | 有
鋼管 | 154 | エルボ（ＶＡ，ＶＢ） | ２０Ａ 管端防食形 | 個 | 270 | （２１０１） 材 |  | 有
鋼管 | 155 | エルボ（ＶＡ，ＶＢ） | ２５Ａ 管端防食形 | 個 | 420 | （２１０２） 材 |  | 有
鋼管 | 156 | エルボ（ＶＡ，ＶＢ） | ３２Ａ 管端防食形 | 個 | 720 | （２１０３） 材 |  | 有
鋼管 | 157 | エルボ（ＶＡ，ＶＢ） | ４０Ａ 管端防食形 | 個 | 880 | （２１０４） 材 |  | 有
鋼管 | 158 | エルボ（ＶＡ，ＶＢ） | ５０Ａ 管端防食形 | 個 | 1270 | （２１０５） 材 |  | 有
鋼管 | 159 | エルボ（ＶＡ，ＶＢ） | ６５Ａ 管端防食形 | 個 | 2530 | （２１０６） 材 |  | 有
鋼管 | 160 | エルボ（ＶＡ，ＶＢ） | ８０Ａ 管端防食形 | 個 | 3940 | （２１０７） 材 |  | 有
鋼管 | 161 | エルボ（ＶＡ，ＶＢ） | １００Ａ 管端防食形 | 個 | 6100 | （２１０８） 材 |  | 有
鋼管 | 162 | エルボ（ＶＡ，ＶＢ） | １２５Ａ 管端防食形 | 個 | 14900 | （２１０９） 材 |  | 有
鋼管 | 163 | エルボ（ＶＡ，ＶＢ） | １５０Ａ 管端防食形 | 個 | 21700 | （２１１０） 材 |  | 有
鋼管 | 164 | チーズ（ＶＡ，ＶＢ） | １５Ａ 管端防食形 | 個 | 360 | （２１１１） 材 |  | 有
鋼管 | 165 | チーズ（ＶＡ，ＶＢ） | ２０Ａ 管端防食形 | 個 | 400 | （２１１２） 材 |  | 有
鋼管 | 166 | チーズ（ＶＡ，ＶＢ） | ２５Ａ 管端防食形 | 個 | 660 | （２１１３） 材 |  | 有
鋼管 | 167 | チーズ（ＶＡ，ＶＢ） | ３２Ａ 管端防食形 | 個 | 990 | （２１１４） 材 |  | 有
鋼管 | 168 | チーズ（ＶＡ，ＶＢ） | ４０Ａ 管端防食形 | 個 | 1220 | （２１１５） 材 |  | 有
鋼管 | 169 | チーズ（ＶＡ，ＶＢ） | ５０Ａ 管端防食形 | 個 | 1720 | （２１１６） 材 |  | 有
鋼管 | 170 | チーズ（ＶＡ，ＶＢ） | ６５Ａ 管端防食形 | 個 | 3680 | （２１１７） 材 |  | 有
鋼管 | 171 | チーズ（ＶＡ，ＶＢ） | ８０Ａ 管端防食形 | 個 | 5340 | （２１１８） 材 |  | 有
鋼管 | 172 | チーズ（ＶＡ，ＶＢ） | １００Ａ 管端防食形 | 個 | 8640 | （２１１９） 材 |  | 有
鋼管 | 173 | チーズ（ＶＡ，ＶＢ） | １２５Ａ 管端防食形 | 個 | 20300 | （２１２０） 材 |  | 有
鋼管 | 174 | チーズ（ＶＡ，ＶＢ） | １５０Ａ 管端防食形 | 個 | 29300 | （２１２１） 材 |  | 有
鋼管 | 175 | ソケット （ＶＡ，ＶＢ） | １５Ａ 管端防食形 | 個 | 270 | （２１２２） 材 |  | 有
鋼管 | 176 | ソケット （ＶＡ，ＶＢ） | ２０Ａ 管端防食形 | 個 | 310 | （２１２３） 材 |  | 有
鋼管 | 177 | ソケット （ＶＡ，ＶＢ） | ２５Ａ 管端防食形 | 個 | 440 | （２１２４） 材 |  | 有
鋼管 | 178 | ソケット （ＶＡ，ＶＢ） | ３２Ａ 管端防食形 | 個 | 600 | （２１２５） 材 |  | 有
鋼管 | 179 | ソケット （ＶＡ，ＶＢ） | ４０Ａ 管端防食形 | 個 | 720 | （２１２６） 材 |  | 有
鋼管 | 180 | ソケット （ＶＡ，ＶＢ） | ５０Ａ 管端防食形 | 個 | 1060 | （２１２７） 材 |  | 有
鋼管 | 181 | ソケット （ＶＡ，ＶＢ） | ６５Ａ 管端防食形 | 個 | 2110 | （２１２８） 材 |  | 有
鋼管 | 182 | ソケット （ＶＡ，ＶＢ） | ８０Ａ 管端防食形 | 個 | 2780 | （２１２９） 材 |  | 有
鋼管 | 183 | ソケット （ＶＡ，ＶＢ） | １００Ａ 管端防食形 | 個 | 4930 | （２１３０） 材 |  | 有
鋼管 | 184 | ソケット （ＶＡ，ＶＢ） | １２５Ａ 管端防食形 | 個 | 8870 | （２１３１） 材 |  | 有
鋼管 | 185 | ソケット （ＶＡ，ＶＢ） | １５０Ａ 管端防食形 | 個 | 12100 | （２１３２） 材 |  | 有
鋼管 | 186 | 径違いエルボ （ＶＡ，ＶＢ） | ２０Ａ×１５Ａ 管端防食形 | 個 | 380 | （２１３３） 材 |  | 有
鋼管 | 187 | 径違いエルボ （ＶＡ，ＶＢ） | ２５Ａ×２０～１５Ａ 管端防食形 | 個 | 570 | （２１３４） 材 |  | 有
鋼管 | 188 | 径違いエルボ （ＶＡ，ＶＢ） | ３２Ａ×２５～２０Ａ 管端防食形 | 個 | 920 | （２１３５） 材 |  | 有
鋼管 | 189 | 径違いエルボ （ＶＡ，ＶＢ） | ４０Ａ×３２～１５Ａ 管端防食形 | 個 | 1520 | （２１３６） 材 |  | 有
鋼管 | 190 | 径違いエルボ （ＶＡ，ＶＢ） | ５０Ａ×４０～２０Ａ 管端防食形 | 個 | 2290 | （２１３７） 材 |  | 有
鋼管 | 191 | 径違いエルボ （ＶＡ，ＶＢ） | ６５Ａ×５０～４０Ａ 管端防食形 | 個 | 4760 | （２１３８） 材 |  | 有
鋼管 | 192 | 径違いエルボ （ＶＡ，ＶＢ） | ８０Ａ×４０Ａ 管端防食形 | 個 | 7210 | （２１３９） 材 |  | 有
鋼管 | 193 | 径違いエルボ （ＶＡ，ＶＢ） | ８０Ａ×６５～５０Ａ 管端防食形 | 個 | 6070 | （２１４０） 材 |  | 有
鋼管 | 194 | 径違いエルボ （ＶＡ，ＶＢ） | １００Ａ×５０Ａ 管端防食形 | 個 | 12400 | （２１４１） 材 |  | 有
鋼管 | 195 | 径違いエルボ （ＶＡ，ＶＢ） | １００Ａ×８０～６５Ａ 管端防食形 | 個 | 10400 | （２１４２） 材 |  | 有
鋼管 | 196 | 径違いチーズ （ＶＡ，ＶＢ） | ２０Ａ×１５Ａ 管端防食形 | 個 | 460 | （２１４３） 材 |  | 有
鋼管 | 197 | 径違いチーズ （ＶＡ，ＶＢ） | ２５Ａ×２０～１５Ａ 管端防食形 | 個 | 670 | （２１４４） 材 |  | 有
鋼管 | 198 | 径違いチーズ （ＶＡ，ＶＢ） | ３２Ａ×２５～１５Ａ 管端防食形 | 個 | 1300 | （２１４５） 材 |  | 有
鋼管 | 199 | 径違いチーズ （ＶＡ，ＶＢ） | ４０Ａ×３２～１５Ａ 管端防食形 | 個 | 1630 | （２１４６） 材 |  | 有
鋼管 | 200 | 径違いチーズ （ＶＡ，ＶＢ） | ５０Ａ×２５～１５Ａ 管端防食形 | 個 | 2290 | （２１４７） 材 |  | 有
鋼管 | 201 | 径違いチーズ （ＶＡ，ＶＢ） | ５０Ａ×４０～３２Ａ 管端防食形 | 個 | 1930 | （２１４８） 材 |  | 有
鋼管 | 202 | 径違いチーズ （ＶＡ，ＶＢ） | ６５Ａ×３２～１５Ａ 管端防食形 | 個 | 6070 | （２１４９） 材 |  | 有
鋼管 | 203 | 径違いチーズ （ＶＡ，ＶＢ） | ６５Ａ×５０～４０Ａ 管端防食形 | 個 | 5110 | （２１５０） 材 |  | 有
鋼管 | 204 | 径違いチーズ （ＶＡ，ＶＢ） | ８０Ａ×４０～１５Ａ 管端防食形 | 個 | 7850 | （２１５１） 材 |  | 有
鋼管 | 205 | 径違いチーズ （ＶＡ，ＶＢ） | ８０Ａ×６５～５０Ａ 管端防食形 | 個 | 6610 | （２１５２） 材 |  | 有
鋼管 | 206 | 径違いチーズ （ＶＡ，ＶＢ） | １００Ａ×５０～１５Ａ 管端防食形 | 個 | 12800 | （２１５３） 材 |  | 有
鋼管 | 207 | 径違いチーズ （ＶＡ，ＶＢ） | １００Ａ×８０～６５Ａ 管端防食形 | 個 | 10800 | （２１５４） 材 |  | 有
鋼管 | 208 | 径違いチーズ （ＶＡ，ＶＢ） | １５０Ａ×１００Ａ 管端防食形 | 個 | 39900 | （２１５５） 材 |  | 有
鋼管 | 209 | 径違いソケット （ＶＡ，ＶＢ） | ２０Ａ×１５Ａ 管端防食形 | 個 | 400 | （２１５６） 材 |  | 有
鋼管 | 210 | 径違いソケット （ＶＡ，ＶＢ） | ２５Ａ×２０～１５Ａ 管端防食形 | 個 | 500 | （２１５７） 材 |  | 有
鋼管 | 211 | 径違いソケット （ＶＡ，ＶＢ） | ３２Ａ×２５～２０Ａ 管端防食形 | 個 | 660 | （２１５８） 材 |  | 有
鋼管 | 212 | 径違いソケット （ＶＡ，ＶＢ） | ４０Ａ×３２～１５Ａ 管端防食形 | 個 | 1020 | （２１５９） 材 |  | 有
鋼管 | 213 | 径違いソケット （ＶＡ，ＶＢ） | ５０Ａ×４０～２０Ａ 管端防食形 | 個 | 1350 | （２１６０） 材 |  | 有
鋼管 | 214 | 径違いソケット （ＶＡ，ＶＢ） | ６５Ａ×３２～２０Ａ 管端防食形 | 個 | 2910 | （２１６１） 材 |  | 有
鋼管 | 215 | 径違いソケット （ＶＡ，ＶＢ） | ６５Ａ×５０～４０Ａ 管端防食形 | 個 | 2450 | （２１６２） 材 |  | 有
鋼管 | 216 | 径違いソケット （ＶＡ，ＶＢ） | ８０Ａ×４０～１５Ａ 管端防食形 | 個 | 3930 | （２１６３） 材 |  | 有
鋼管 | 217 | 径違いソケット （ＶＡ，ＶＢ） | ８０Ａ×６５～５０Ａ 管端防食形 | 個 | 3320 | （２１６４） 材 |  | 有
鋼管 | 218 | 径違いソケット （ＶＡ，ＶＢ） | １００Ａ×５０～４０Ａ 管端防食形 | 個 | 6880 | （２１６５） 材 |  | 有
鋼管 | 219 | 径違いソケット （ＶＡ，ＶＢ） | １００Ａ×８０～６５Ａ 管端防食形 | 個 | 5790 | （２１６６） 材 |  | 有
鋼管 | 220 | 径違いソケット （ＶＡ，ＶＢ） | １２５Ａ×１００Ａ 管端防食形 | 個 | 10400 | （２１６７） 材 |  | 有
鋼管 | 221 | 径違いソケット （ＶＡ，ＶＢ） | １５０Ａ×１２５～１００Ａ 管端防食形 | 個 | 14600 | （２１６８） 材 |  | 有
鋼管 | 222 | ニップル （ＶＡ，ＶＢ） | １５Ａ 管端防食形 | 個 | 240 | （２１６９） 材 |  | 有
鋼管 | 223 | ニップル （ＶＡ，ＶＢ） | ２０Ａ 管端防食形 | 個 | 260 | （２１７０） 材 |  | 有
鋼管 | 224 | ニップル （ＶＡ，ＶＢ） | ２５Ａ 管端防食形 | 個 | 350 | （２１７１） 材 |  | 有
鋼管 | 225 | ニップル （ＶＡ，ＶＢ） | ３２Ａ 管端防食形 | 個 | 500 | （２１７２） 材 |  | 有
鋼管 | 226 | ニップル （ＶＡ，ＶＢ） | ４０Ａ 管端防食形 | 個 | 610 | （２１７３） 材 |  | 有
鋼管 | 227 | ニップル （ＶＡ，ＶＢ） | ５０Ａ 管端防食形 | 個 | 830 | （２１７４） 材 |  | 有
鋼管 | 228 | ニップル （ＶＡ，ＶＢ） | ６５Ａ 管端防食形 | 個 | 1560 | （２１７５） 材 |  | 有
鋼管 | 229 | ニップル （ＶＡ，ＶＢ） | ８０Ａ 管端防食形 | 個 | 2330 | （２１７６） 材 |  | 有
鋼管 | 230 | ニップル （ＶＡ，ＶＢ） | １００Ａ 管端防食形 | 個 | 4020 | （２１７７） 材 |  | 有
鋼管 | 231 | ニップル （ＶＡ，ＶＢ） | １２５Ａ 管端防食形 | 個 | 6430 | （２１７８） 材 |  | 有
鋼管 | 232 | ニップル （ＶＡ，ＶＢ） | １５０Ａ 管端防食形 | 個 | 9220 | （２１７９） 材 |  | 有
鋼管 | 233 | プラグ（ＶＡ，ＶＢ） | １５Ａ 管端防食形 | 個 | 300 | （２１８０） 材 |  | 有
鋼管 | 234 | プラグ（ＶＡ，ＶＢ） | ２０Ａ 管端防食形 | 個 | 310 | （２１８１） 材 |  | 有
鋼管 | 235 | プラグ（ＶＡ，ＶＢ） | ２５Ａ 管端防食形 | 個 | 350 | （２１８２） 材 |  | 有
鋼管 | 236 | プラグ（ＶＡ，ＶＢ） | ３２Ａ 管端防食形 | 個 | 480 | （２１８３） 材 |  | 有
鋼管 | 237 | プラグ（ＶＡ，ＶＢ） | ４０Ａ 管端防食形 | 個 | 630 | （２１８４） 材 |  | 有
鋼管 | 238 | プラグ（ＶＡ，ＶＢ） | ５０Ａ 管端防食形 | 個 | 820 | （２１８５） 材 |  | 有
鋼管 | 239 | プラグ（ＶＡ，ＶＢ） | ６５Ａ 管端防食形 | 個 | 1460 | （２１８６） 材 |  | 有
鋼管 | 240 | プラグ（ＶＡ，ＶＢ） | ８０Ａ 管端防食形 | 個 | 1960 | （２１８７） 材 |  | 有
鋼管 | 241 | プラグ（ＶＡ，ＶＢ） | １００Ａ 管端防食形 | 個 | 3360 | （２１８８） 材 |  | 有
鋼管 | 242 | プラグ（ＶＡ，ＶＢ） | １２５Ａ 管端防食形 | 個 | 6990 | （２１８９） 材 |  | 有
鋼管 | 243 | プラグ（ＶＡ，ＶＢ） | １５０Ａ 管端防食形 | 個 | 9220 | （２１９０） 材 |  | 有
鋼管 | 244 | ユニオン （ＶＡ，ＶＢ） | １５Ａ 管端防食形 | 個 | 780 | （２１９１） 材 |  | 有
鋼管 | 245 | ユニオン （ＶＡ，ＶＢ） | ２０Ａ 管端防食形 | 個 | 1000 | （２１９２） 材 |  | 有
鋼管 | 246 | ユニオン （ＶＡ，ＶＢ） | ２５Ａ 管端防食形 | 個 | 1250 | （２１９３） 材 |  | 有
鋼管 | 247 | ユニオン （ＶＡ，ＶＢ） | ３２Ａ 管端防食形 | 個 | 1630 | （２１９４） 材 |  | 有
鋼管 | 248 | ユニオン （ＶＡ，ＶＢ） | ４０Ａ 管端防食形 | 個 | 2150 | （２１９５） 材 |  | 有
鋼管 | 249 | ユニオン （ＶＡ，ＶＢ） | ５０Ａ 管端防食形 | 個 | 2840 | （２１９６） 材 |  | 有
鋼管 | 250 | ユニオン （ＶＡ，ＶＢ） | ６５Ａ 管端防食形 | 個 | 6720 | （２１９７） 材 |  | 有
鋼管 | 251 | ユニオン （ＶＡ，ＶＢ） | ８０Ａ 管端防食形 | 個 | 9020 | （２１９８） 材 |  | 有
鋼管 | 252 | ユニオン （ＶＡ，ＶＢ） | １００Ａ 管端防食形 | 個 | 14400 | （２１９９） 材 |  | 有
鋼管 | 253 | フランジ （ＶＡ，ＶＢ） ０．４９ＭＰａ | ５０Ａ 管端防食形 | 個 | 4630 | （２２００） 材 |  | 有
鋼管 | 254 | フランジ （ＶＡ，ＶＢ） ０．４９ＭＰａ | ６５Ａ 管端防食形 | 個 | 6860 | （２２０１） 材 |  | 有
鋼管 | 255 | フランジ （ＶＡ，ＶＢ） ０．４９ＭＰａ | ８０Ａ 管端防食形 | 個 | 8470 | （２２０２） 材 |  | 有
鋼管 | 256 | フランジ （ＶＡ，ＶＢ） ０．４９ＭＰａ | １００Ａ 管端防食形 | 個 | 10600 | （２２０３） 材 |  | 有
鋼管 | 257 | フランジ （ＶＡ，ＶＢ） ０．９８ＭＰａ | ５０Ａ 管端防食形 | 個 | 5590 | （２２０４） 材 |  | 有
鋼管 | 258 | フランジ （ＶＡ，ＶＢ） ０．９８ＭＰａ | ６５Ａ 管端防食形 | 個 | 7970 | （２２０５） 材 |  | 有
鋼管 | 259 | フランジ （ＶＡ，ＶＢ） ０．９８ＭＰａ | ８０Ａ 管端防食形 | 個 | 9100 | （２２０６） 材 |  | 有
鋼管 | 260 | フランジ （ＶＡ，ＶＢ） ０．９８ＭＰａ | １００Ａ 管端防食形 | 個 | 11600 | （２２０７） 材 |  | 有
鋼管 | 261 | フランジ （ＶＡ，ＶＢ） ０．９８ＭＰａ | １２５Ａ 管端防食形 | 個 | 18800 | （２２０８） 材 |  | 有
鋼管 | 262 | フランジ （ＶＡ，ＶＢ） ０．９８ＭＰａ | １５０Ａ 管端防食形 | 個 | 21000 | （２２０９） 材 |  | 有
鋼管 | 263 | 絶縁給水栓エルボ （ＶＡ，ＶＢ） | ２０Ａ 管端防食形 | 個 | 1780 | （２２１０） 材 |  | 有
鋼管 | 264 | 絶縁給水栓エルボ （ＶＡ，ＶＢ） | ２０Ａ×１５Ａ 管端防食形 | 個 | 2390 | （２２１１） 材 |  | 有
鋼管 | 265 | 絶縁給水栓エルボ （ＶＡ，ＶＢ） | ２５Ａ 管端防食形 | 個 | 2680 | （２２１２） 材 |  | 有
鋼管 | 266 | 絶縁給水栓ソケッ ト（ＶＡ，ＶＢ） | ２０Ａ 管端防食形 | 個 | 1780 | （２２１３） 材 |  | 有
鋼管 | 267 | 絶縁給水栓ソケッ ト（ＶＡ，ＶＢ） | ２０Ａ×１５Ａ 管端防食形 | 個 | 2330 | （２２１４） 材 |  | 有
鋼管 | 268 | 絶縁給水栓ソケッ ト（ＶＡ，ＶＢ） | ２５Ａ 管端防食形 | 個 | 2490 | （２２１５） 材 |  | 有
鋼管 | 269 | エルボ（ＶＤ） | １５Ａ 管端防食形 | 個 | 370 | （２２１６） 材 |  | 有
鋼管 | 270 | エルボ（ＶＤ） | ２０Ａ 管端防食形 | 個 | 440 | （２２１７） 材 |  | 有
鋼管 | 271 | エルボ（ＶＤ） | ２５Ａ 管端防食形 | 個 | 690 | （２２１８） 材 |  | 有
鋼管 | 272 | エルボ（ＶＤ） | ３２Ａ 管端防食形 | 個 | 1170 | （２２１９） 材 |  | 有
鋼管 | 273 | エルボ（ＶＤ） | ４０Ａ 管端防食形 | 個 | 1400 | （２２２０） 材 |  | 有
鋼管 | 274 | エルボ（ＶＤ） | ５０Ａ 管端防食形 | 個 | 2030 | （２２２１） 材 |  | 有
鋼管 | 275 | エルボ（ＶＤ） | ６５Ａ 管端防食形 | 個 | 4440 | （２２２２） 材 |  | 有
鋼管 | 276 | エルボ（ＶＤ） | ８０Ａ 管端防食形 | 個 | 6790 | （２２２３） 材 |  | 有
鋼管 | 277 | エルボ（ＶＤ） | １００Ａ 管端防食形 | 個 | 10200 | （２２２４） 材 |  | 有
鋼管 | 278 | チーズ（ＶＤ） | １５Ａ 管端防食形 | 個 | 610 | （２２２５） 材 |  | 有
鋼管 | 279 | チーズ（ＶＤ） | ２０Ａ 管端防食形 | 個 | 710 | （２２２６） 材 |  | 有
鋼管 | 280 | チーズ（ＶＤ） | ２５Ａ 管端防食形 | 個 | 1110 | （２２２７） 材 |  | 有
鋼管 | 281 | チーズ（ＶＤ） | ３２Ａ 管端防食形 | 個 | 1670 | （２２２８） 材 |  | 有
鋼管 | 282 | チーズ（ＶＤ） | ４０Ａ 管端防食形 | 個 | 1920 | （２２２９） 材 |  | 有
鋼管 | 283 | チーズ（ＶＤ） | ５０Ａ 管端防食形 | 個 | 2840 | （２２３０） 材 |  | 有
鋼管 | 284 | チーズ（ＶＤ） | ６５Ａ 管端防食形 | 個 | 6690 | （２２３１） 材 |  | 有
鋼管 | 285 | チーズ（ＶＤ） | ８０Ａ 管端防食形 | 個 | 9660 | （２２３２） 材 |  | 有
鋼管 | 286 | チーズ（ＶＤ） | １００Ａ 管端防食形 | 個 | 15100 | （２２３３） 材 |  | 有
鋼管 | 287 | ソケット（ＶＤ） | １５Ａ 管端防食形 | 個 | 470 | （２２３４） 材 |  | 有
鋼管 | 288 | ソケット（ＶＤ） | ２０Ａ 管端防食形 | 個 | 490 | （２２３５） 材 |  | 有
鋼管 | 289 | ソケット（ＶＤ） | ２５Ａ 管端防食形 | 個 | 710 | （２２３６） 材 |  | 有
鋼管 | 290 | ソケット（ＶＤ） | ３２Ａ 管端防食形 | 個 | 1000 | （２２３７） 材 |  | 有
鋼管 | 291 | ソケット（ＶＤ） | ４０Ａ 管端防食形 | 個 | 1160 | （２２３８） 材 |  | 有
鋼管 | 292 | ソケット（ＶＤ） | ５０Ａ 管端防食形 | 個 | 1620 | （２２３９） 材 |  | 有
鋼管 | 293 | ソケット（ＶＤ） | ６５Ａ 管端防食形 | 個 | 4110 | （２２４０） 材 |  | 有
鋼管 | 294 | ソケット（ＶＤ） | ８０Ａ 管端防食形 | 個 | 5090 | （２２４１） 材 |  | 有
鋼管 | 295 | ソケット（ＶＤ） | １００Ａ 管端防食形 | 個 | 8390 | （２２４２） 材 |  | 有
鋼管 | 296 | 径違いエルボ （ＶＤ） | ２０Ａ×１５Ａ 管端防食形 | 個 | 610 | （２２４３） 材 |  | 有
鋼管 | 297 | 径違いエルボ （ＶＤ） | ２５Ａ×２０～１５Ａ 管端防食形 | 個 | 820 | （２２４４） 材 |  | 有
鋼管 | 298 | 径違いエルボ （ＶＤ） | ３２Ａ×２５～２０Ａ 管端防食形 | 個 | 1400 | （２２４５） 材 |  | 有
鋼管 | 299 | 径違いエルボ （ＶＤ） | ４０Ａ×３２～２５Ａ 管端防食形 | 個 | 1810 | （２２４６） 材 |  | 有
鋼管 | 300 | 径違いエルボ （ＶＤ） | ５０Ａ×２５Ａ 管端防食形 | 個 | 3410 | （２２４７） 材 |  | 有
鋼管 | 301 | 径違いエルボ （ＶＤ） | ５０Ａ×４０Ａ 管端防食形 | 個 | 2870 | （２２４８） 材 |  | 有
鋼管 | 302 | 径違いチーズ （ＶＤ） | ２０Ａ×１５Ａ 管端防食形 | 個 | 750 | （２２４９） 材 |  | 有
鋼管 | 303 | 径違いチーズ （ＶＤ） | ２５Ａ×２０～１５Ａ 管端防食形 | 個 | 1110 | （２２５０） 材 |  | 有
鋼管 | 304 | 径違いチーズ （ＶＤ） | ３２Ａ×２５～２０Ａ 管端防食形 | 個 | 1670 | （２２５１） 材 |  | 有
鋼管 | 305 | 径違いチーズ （ＶＤ） | ４０Ａ×２０Ａ 管端防食形 | 個 | 2460 | （２２５２） 材 |  | 有
鋼管 | 306 | 径違いチーズ （ＶＤ） | ４０Ａ×３２～２５Ａ 管端防食形 | 個 | 2070 | （２２５３） 材 |  | 有
鋼管 | 307 | 径違いチーズ （ＶＤ） | ５０Ａ×２５～２０Ａ 管端防食形 | 個 | 3740 | （２２５４） 材 |  | 有
鋼管 | 308 | 径違いチーズ （ＶＤ） | ５０Ａ×４０～３２Ａ 管端防食形 | 個 | 3140 | （２２５５） 材 |  | 有
鋼管 | 309 | 径違いチーズ （ＶＤ） | ６５Ａ×５０～４０Ａ 管端防食形 | 個 | 7670 | （２２５６） 材 |  | 有
鋼管 | 310 | 径違いチーズ （ＶＤ） | ８０Ａ×４０～３２Ａ 管端防食形 | 個 | 14400 | （２２５７） 材 |  | 有
鋼管 | 311 | 径違いチーズ （ＶＤ） | ８０Ａ×６５～５０Ａ 管端防食形 | 個 | 12100 | （２２５８） 材 |  | 有
鋼管 | 312 | 径違いチーズ （ＶＤ） | １００Ａ×５０～３２Ａ 管端防食形 | 個 | 21100 | （２２５９） 材 |  | 有
鋼管 | 313 | 径違いチーズ （ＶＤ） | １００Ａ×８０～６５Ａ 管端防食形 | 個 | 17800 | （２２６０） 材 |  | 有
鋼管 | 314 | 径違いソケット （ＶＤ） | ２０Ａ×１５Ａ 管端防食形 | 個 | 630 | （２２６１） 材 |  | 有
鋼管 | 315 | 径違いソケット （ＶＤ） | ２５Ａ×２０～１５Ａ 管端防食形 | 個 | 720 | （２２６２） 材 |  | 有
鋼管 | 316 | 径違いソケット （ＶＤ） | ３２Ａ×２５～２０Ａ 管端防食形 | 個 | 1000 | （２２６３） 材 |  | 有
鋼管 | 317 | 径違いソケット （ＶＤ） | ４０Ａ×３２～２５Ａ 管端防食形 | 個 | 1270 | （２２６４） 材 |  | 有
鋼管 | 318 | 径違いソケット （ＶＤ） | ５０Ａ×４０～２０Ａ 管端防食形 | 個 | 2110 | （２２６５） 材 |  | 有
鋼管 | 319 | 径違いソケット （ＶＤ） | ６５Ａ×５０Ａ 管端防食形 | 個 | 4090 | （２２６６） 材 |  | 有
鋼管 | 320 | 径違いソケット （ＶＤ） | ８０Ａ×６５～５０Ａ 管端防食形 | 個 | 5540 | （２２６７） 材 |  | 有
鋼管 | 321 | 径違いソケット （ＶＤ） | １００Ａ×８０Ａ 管端防食形 | 個 | 9250 | （２２６８） 材 |  | 有
鋼管 | 322 | ニップル（ＶＤ） | １５Ａ 管端防食形 | 個 | 410 | （２２６９） 材 |  | 有
鋼管 | 323 | ニップル（ＶＤ） | ２０Ａ 管端防食形 | 個 | 450 | （２２７０） 材 |  | 有
鋼管 | 324 | ニップル（ＶＤ） | ２５Ａ 管端防食形 | 個 | 570 | （２２７１） 材 |  | 有
鋼管 | 325 | ニップル（ＶＤ） | ３２Ａ 管端防食形 | 個 | 840 | （２２７２） 材 |  | 有
鋼管 | 326 | ニップル（ＶＤ） | ４０Ａ 管端防食形 | 個 | 970 | （２２７３） 材 |  | 有
鋼管 | 327 | ニップル（ＶＤ） | ５０Ａ 管端防食形 | 個 | 1950 | （２２７４） 材 |  | 有
鋼管 | 328 | ニップル（ＶＤ） | ６５Ａ 管端防食形 | 個 | 2450 | （２２７５） 材 |  | 有
鋼管 | 329 | ニップル（ＶＤ） | ８０Ａ 管端防食形 | 個 | 3740 | （２２７６） 材 |  | 有
鋼管 | 330 | ニップル（ＶＤ） | １００Ａ 管端防食形 | 個 | 5190 | （２２７７） 材 |  | 有
鋼管 | 331 | プラグ（ＶＤ） | １５Ａ 管端防食形 | 個 | 390 | （２２７８） 材 |  | 有
鋼管 | 332 | プラグ（ＶＤ） | ２０Ａ 管端防食形 | 個 | 440 | （２２７９） 材 |  | 有
鋼管 | 333 | プラグ（ＶＤ） | ２５Ａ 管端防食形 | 個 | 490 | （２２８０） 材 |  | 有
鋼管 | 334 | プラグ（ＶＤ） | ３２Ａ 管端防食形 | 個 | 810 | （２２８１） 材 |  | 有
鋼管 | 335 | プラグ（ＶＤ） | ４０Ａ 管端防食形 | 個 | 1140 | （２２８２） 材 |  | 有
鋼管 | 336 | プラグ（ＶＤ） | ５０Ａ 管端防食形 | 個 | 1870 | （２２８３） 材 |  | 有
鋼管 | 337 | プラグ（ＶＤ） | ８０Ａ 管端防食形 | 個 | 3470 | （２２８４） 材 |  | 有
鋼管 | 338 | エルボ（ＨＶＡ） | １５Ａ 管端防食形 | 個 | 190 | （２２８５） 材 |  | 有
鋼管 | 339 | エルボ（ＨＶＡ） | ２０Ａ 管端防食形 | 個 | 250 | （２２８６） 材 |  | 有
鋼管 | 340 | エルボ（ＨＶＡ） | ２５Ａ 管端防食形 | 個 | 390 | （２２８７） 材 |  | 有
鋼管 | 341 | エルボ（ＨＶＡ） | ３２Ａ 管端防食形 | 個 | 660 | （２２８８） 材 |  | 有
鋼管 | 342 | エルボ（ＨＶＡ） | ４０Ａ 管端防食形 | 個 | 830 | （２２８９） 材 |  | 有
鋼管 | 343 | チーズ（ＨＶＡ） | １５Ａ 管端防食形 | 個 | 260 | （２２９０） 材 |  | 有
鋼管 | 344 | チーズ（ＨＶＡ） | ２０Ａ 管端防食形 | 個 | 350 | （２２９１） 材 |  | 有
鋼管 | 345 | チーズ（ＨＶＡ） | ２５Ａ 管端防食形 | 個 | 630 | （２２９２） 材 |  | 有
鋼管 | 346 | チーズ（ＨＶＡ） | ３２Ａ 管端防食形 | 個 | 960 | （２２９３） 材 |  | 有
鋼管 | 347 | チーズ（ＨＶＡ） | ４０Ａ 管端防食形 | 個 | 1160 | （２２９４） 材 |  | 有
鋼管 | 348 | ソケット（ＨＶＡ） | １５Ａ 管端防食形 | 個 | 220 | （２２９５） 材 |  | 有
鋼管 | 349 | ソケット（ＨＶＡ） | ２０Ａ 管端防食形 | 個 | 250 | （２２９６） 材 |  | 有
鋼管 | 350 | ソケット（ＨＶＡ） | ２５Ａ 管端防食形 | 個 | 370 | （２２９７） 材 |  | 有
鋼管 | 351 | ソケット（ＨＶＡ） | ３２Ａ 管端防食形 | 個 | 570 | （２２９８） 材 |  | 有
鋼管 | 352 | ソケット（ＨＶＡ） | ４０Ａ 管端防食形 | 個 | 670 | （２２９９） 材 |  | 有
鋼管 | 353 | 径違いエルボ （ＨＶＡ） | ２０Ａ×１５Ａ 管端防食形 | 個 | 380 | （２３００） 材 |  | 有
鋼管 | 354 | 径違いエルボ （ＨＶＡ） | ２５Ａ×２０Ａ 管端防食形 | 個 | 490 | （２３０１） 材 |  | 有
鋼管 | 355 | 径違いエルボ （ＨＶＡ） | ３２Ａ×２５～２０Ａ 管端防食形 | 個 | 880 | （２３０２） 材 |  | 有
鋼管 | 356 | 径違いエルボ （ＨＶＡ） | ４０Ａ×２０Ａ 管端防食形 | 個 | 1140 | （２３０３） 材 |  | 有
鋼管 | 357 | 径違いエルボ （ＨＶＡ） | ４０Ａ×３２～２５Ａ 管端防食形 | 個 | 1130 | （２３０４） 材 |  | 有
鋼管 | 358 | 径違いチーズ （ＨＶＡ） | ２０Ａ×１５Ａ 管端防食形 | 個 | 450 | （２３０５） 材 |  | 有
鋼管 | 359 | 径違いチーズ （ＨＶＡ） | ２５Ａ×２０～１５Ａ 管端防食形 | 個 | 610 | （２３０６） 材 |  | 有
鋼管 | 360 | 径違いチーズ （ＨＶＡ） | ３２Ａ×１５Ａ 管端防食形 | 個 | 1020 | （２３０７） 材 |  | 有
鋼管 | 361 | 径違いチーズ （ＨＶＡ） | ３２Ａ×２５～２０Ａ 管端防食形 | 個 | 960 | （２３０８） 材 |  | 有
鋼管 | 362 | 径違いチーズ （ＨＶＡ） | ４０Ａ×２０～１５Ａ 管端防食形 | 個 | 1320 | （２３０９） 材 |  | 有
鋼管 | 363 | 径違いチーズ （ＨＶＡ） | ４０Ａ×３２～２５Ａ 管端防食形 | 個 | 1260 | （２３１０） 材 |  | 有
鋼管 | 364 | 径違いソケット （ＨＶＡ） | ２０Ａ×１５Ａ 管端防食形 | 個 | 370 | （２３１１） 材 |  | 有
鋼管 | 365 | 径違いソケット （ＨＶＡ） | ２５Ａ×２０～１５Ａ 管端防食形 | 個 | 490 | （２３１２） 材 |  | 有
鋼管 | 366 | 径違いソケット （ＨＶＡ） | ３２Ａ×２５～２０Ａ 管端防食形 | 個 | 600 | （２３１３） 材 |  | 有
鋼管 | 367 | 径違いソケット （ＨＶＡ） | ４０Ａ×２０Ａ 管端防食形 | 個 | 800 | （２３１４） 材 |  | 有
鋼管 | 368 | 径違いソケット （ＨＶＡ） | ４０Ａ×３２～２５Ａ 管端防食形 | 個 | 770 | （２３１５） 材 |  | 有
鋼管 | 369 | 絶縁給水栓エルボ （ＨＶＡ） | ２０Ａ×１５Ａ 管端防食形 | 個 | 1920 | （２３１６） 材 |  | 有
鋼管 | 370 | 絶縁給水栓ソケッ ト（ＨＶＡ） | ２０Ａ×１５Ａ 管端防食形 | 個 | 1920 | （２３１７） 材 |  | 有
鋼管 | 371 | ユニオン（ＨＶＡ） | １５Ａ 管端防食形 | 個 | 960 | （２３１８） 材 |  | 有
鋼管 | 372 | ユニオン（ＨＶＡ） | ２０Ａ 管端防食形 | 個 | 1260 | （２３１９） 材 |  | 有
鋼管 | 373 | ユニオン（ＨＶＡ） | ２５Ａ 管端防食形 | 個 | 1570 | （２３２０） 材 |  | 有
鋼管 | 374 | ユニオン（ＨＶＡ） | ３２Ａ 管端防食形 | 個 | 2030 | （２３２１） 材 |  | 有
鋼管 | 375 | ユニオン（ＨＶＡ） | ４０Ａ 管端防食形 | 個 | 2640 | （２３２２） 材 |  | 有
鋼管 | 376 | プラグ（ＨＶＡ） | １５Ａ 管端防食形 | 個 | 300 | （２３２３） 材 |  | 有
鋼管 | 377 | プラグ（ＨＶＡ） | ２０Ａ 管端防食形 | 個 | 310 | （２３２４） 材 |  | 有
鋼管 | 378 | プラグ（ＨＶＡ） | ２５Ａ 管端防食形 | 個 | 350 | （２３２５） 材 |  | 有
鋼管 | 379 | プラグ（ＨＶＡ） | ３２Ａ 管端防食形 | 個 | 490 | （２３２６） 材 |  | 有
鋼管 | 380 | プラグ（ＨＶＡ） | ４０Ａ 管端防食形 | 個 | 630 | （２３２７） 材 |  | 有
鋼管 | 381 | ブッシング （ＨＶＡ） | ２０Ａ×１５Ａ 管端防食形 | 個 | 440 | （２３２８） 材 |  | 有
鋼管 | 382 | ブッシング （ＨＶＡ） | ２５Ａ×２０Ａ 管端防食形 | 個 | 530 | （２３２９） 材 |  | 有
鋼管 | 383 | ブッシング （ＨＶＡ） | ３２Ａ×２５～２０Ａ 管端防食形 | 個 | 810 | （２３３０） 材 |  | 有
鋼管 | 384 | ブッシング （ＨＶＡ） | ４０Ａ×２０Ａ 管端防食形 | 個 | 1140 | （２３３１） 材 |  | 有
鋼管 | 385 | ブッシング （ＨＶＡ） | ４０Ａ×３２～２５Ａ 管端防食形 | 個 | 1100 | （２３３２） 材 |  | 有
鋼管 | 386 | フランジ （ＨＶＡ） ０．９８ＭＰａ | ２０Ａ 管端防食形 | 個 | 2150 | （２３３３） 材 |  | 有
鋼管 | 387 | フランジ （ＨＶＡ） ０．９８ＭＰａ | ２５Ａ 管端防食形 | 個 | 3100 | （２３３４） 材 |  | 有
鋼管 | 388 | フランジ （ＨＶＡ） ０．９８ＭＰａ | ３２Ａ 管端防食形 | 個 | 3800 | （２３３５） 材 |  | 有
鋼管 | 389 | フランジ （ＨＶＡ） ０．９８ＭＰａ | ４０Ａ 管端防食形 | 個 | 4190 | （２３３６） 材 |  | 有
鋼管 | 390 | フランジ （ＨＶＡ） ０．４９ＭＰａ | ２０Ａ 管端防食形 | 個 | 1300 | （２３３７） 材 |  | 有
鋼管 | 391 | フランジ （ＨＶＡ） ０．４９ＭＰａ | ２５Ａ 管端防食形 | 個 | 1910 | （２３３８） 材 |  | 有
鋼管 | 392 | フランジ （ＨＶＡ） ０．４９ＭＰａ | ３２Ａ 管端防食形 | 個 | 2380 | （２３３９） 材 |  | 有
鋼管 | 393 | フランジ （ＨＶＡ） ０．４９ＭＰａ | ４０Ａ 管端防食形 | 個 | 2870 | （２３４０） 材 |  | 有
鋼管 | 394 | ニップル （ＨＶＡ） | １５Ａ 管端防食形 | 個 | 220 | （２３４１） 材 |  | 有
鋼管 | 395 | ニップル （ＨＶＡ） | ２０Ａ 管端防食形 | 個 | 260 | （２３４２） 材 |  | 有
鋼管 | 396 | ニップル （ＨＶＡ） | ２５Ａ 管端防食形 | 個 | 350 | （２３４３） 材 |  | 有
鋼管 | 397 | ニップル （ＨＶＡ） | ３２Ａ 管端防食形 | 個 | 510 | （２３４４） 材 |  | 有
鋼管 | 398 | ニップル （ＨＶＡ） | ４０Ａ 管端防食形 | 個 | 610 | （２３４５） 材 |  | 有
硬質ポリ塩化ビニル管 | 399 | 給水・水道用硬質 ポリ塩化ビニル管（ＶＰ ） | 屋内一般 １６Ａ | ｍ | 2280 | （３００１） 複 |  | 有
硬質ポリ塩化ビニル管 | 400 | 給水・水道用硬質 ポリ塩化ビニル管（ＶＰ ） | 屋内一般 ２０Ａ | ｍ | 3040 | （３００２） 複 |  | 有
硬質ポリ塩化ビニル管 | 401 | 給水・水道用硬質 ポリ塩化ビニル管（ＶＰ ） | 屋内一般 ２５Ａ | ｍ | 3700 | （３００３） 複 |  | 有
硬質ポリ塩化ビニル管 | 402 | 給水・水道用硬質 ポリ塩化ビニル管（ＶＰ ） | 屋内一般 ３０Ａ | ｍ | 4000 | （３００４） 複 |  | 有
硬質ポリ塩化ビニル管 | 403 | 給水・水道用硬質 ポリ塩化ビニル管（ＶＰ ） | 屋内一般 ４０Ａ | ｍ | 5190 | （３００５） 複 |  | 有
硬質ポリ塩化ビニル管 | 404 | 給水・水道用硬質 ポリ塩化ビニル管（ＶＰ ） | 屋内一般 ５０Ａ | ｍ | 6650 | （３００６） 複 |  | 有
硬質ポリ塩化ビニル管 | 405 | 給水・水道用硬質 ポリ塩化ビニル管（ＶＰ ） | 屋内一般 ６５Ａ | ｍ | 8480 | （３００７） 複 |  | 有
硬質ポリ塩化ビニル管 | 406 | 給水・水道用硬質 ポリ塩化ビニル管（ＶＰ ） | 屋内一般 ７５Ａ | ｍ | 10300 | （３００８） 複 |  | 有
硬質ポリ塩化ビニル管 | 407 | 給水・水道用硬質 ポリ塩化ビニル管（ＶＰ ） | 屋内一般 １００Ａ | ｍ | 13500 | （３００９） 複 |  | 有
硬質ポリ塩化ビニル管 | 408 | 給水・水道用硬質 ポリ塩化ビニル管（ＶＰ ） | 屋内一般 １２５Ａ | ｍ | 16800 | （３０１０） 複 |  | 有
硬質ポリ塩化ビニル管 | 409 | 給水・水道用硬質 ポリ塩化ビニル管（ＶＰ ） | 屋内一般 １５０Ａ | ｍ | 21000 | （３０１１） 複 |  | 有
硬質ポリ塩化ビニル管 | 410 | 給水・水道用硬質 ポリ塩化ビニル管（ＶＰ ） | 機械室・便所 １６Ａ | ｍ | 2680 | （３０１２） 複 |  | 有
硬質ポリ塩化ビニル管 | 411 | 給水・水道用硬質 ポリ塩化ビニル管（ＶＰ ） | 機械室・便所 ２０Ａ | ｍ | 3580 | （３０１３） 複 |  | 有
硬質ポリ塩化ビニル管 | 412 | 給水・水道用硬質 ポリ塩化ビニル管（ＶＰ ） | 機械室・便所 ２５Ａ | ｍ | 4370 | （３０１４） 複 |  | 有
硬質ポリ塩化ビニル管 | 413 | 給水・水道用硬質 ポリ塩化ビニル管（ＶＰ ） | 機械室・便所 ３０Ａ | ｍ | 4730 | （３０１５） 複 |  | 有
硬質ポリ塩化ビニル管 | 414 | 給水・水道用硬質 ポリ塩化ビニル管（ＶＰ ） | 機械室・便所 ４０Ａ | ｍ | 6090 | （３０１６） 複 |  | 有
硬質ポリ塩化ビニル管 | 415 | 給水・水道用硬質 ポリ塩化ビニル管（ＶＰ ） | 機械室・便所 ５０Ａ | ｍ | 7830 | （３０１７） 複 |  | 有
硬質ポリ塩化ビニル管 | 416 | 給水・水道用硬質 ポリ塩化ビニル管（ＶＰ ） | 機械室・便所 ６５Ａ | ｍ | 9960 | （３０１８） 複 |  | 有
硬質ポリ塩化ビニル管 | 417 | 給水・水道用硬質 ポリ塩化ビニル管（ＶＰ ） | 機械室・便所 ７５Ａ | ｍ | 11900 | （３０１９） 複 |  | 有
硬質ポリ塩化ビニル管 | 418 | 給水・水道用硬質 ポリ塩化ビニル管（ＶＰ ） | 機械室・便所 １００Ａ | ｍ | 15700 | （３０２０） 複 |  | 有
硬質ポリ塩化ビニル管 | 419 | 給水・水道用硬質 ポリ塩化ビニル管（ＶＰ ） | 機械室・便所 １２５Ａ | ｍ | 19500 | （３０２１） 複 |  | 有
硬質ポリ塩化ビニル管 | 420 | 給水・水道用硬質 ポリ塩化ビニル管（ＶＰ ） | 機械室・便所 １５０Ａ | ｍ | 24200 | （３０２２） 複 |  | 有
硬質ポリ塩化ビニル管 | 421 | 給水・水道用硬質 ポリ塩化ビニル管（ＶＰ ） | 地中配管 １６Ａ | ｍ | 1490 | （３０２３） 複 |  | 有
硬質ポリ塩化ビニル管 | 422 | 給水・水道用硬質 ポリ塩化ビニル管（ＶＰ ） | 地中配管 ２０Ａ | ｍ | 2000 | （３０２４） 複 |  | 有
硬質ポリ塩化ビニル管 | 423 | 給水・水道用硬質 ポリ塩化ビニル管（ＶＰ ） | 地中配管 ２５Ａ | ｍ | 2450 | （３０２５） 複 |  | 有
硬質ポリ塩化ビニル管 | 424 | 給水・水道用硬質 ポリ塩化ビニル管（ＶＰ ） | 地中配管 ３０Ａ | ｍ | 2650 | （３０２６） 複 |  | 有
硬質ポリ塩化ビニル管 | 425 | 給水・水道用硬質 ポリ塩化ビニル管（ＶＰ ） | 地中配管 ４０Ａ | ｍ | 3460 | （３０２７） 複 |  | 有
硬質ポリ塩化ビニル管 | 426 | 給水・水道用硬質 ポリ塩化ビニル管（ＶＰ ） | 地中配管 ５０Ａ | ｍ | 4460 | （３０２８） 複 |  | 有
硬質ポリ塩化ビニル管 | 427 | 給水・水道用硬質 ポリ塩化ビニル管（ＶＰ ） | 地中配管 ６５Ａ | ｍ | 5660 | （３０２９） 複 |  | 有
硬質ポリ塩化ビニル管 | 428 | 給水・水道用硬質 ポリ塩化ビニル管（ＶＰ ） | 地中配管 ７５Ａ | ｍ | 6930 | （３０３０） 複 |  | 有
硬質ポリ塩化ビニル管 | 429 | 給水・水道用硬質 ポリ塩化ビニル管（ＶＰ ） | 地中配管 １００Ａ | ｍ | 9240 | （３０３１） 複 |  | 有
硬質ポリ塩化ビニル管 | 430 | 給水・水道用硬質 ポリ塩化ビニル管（ＶＰ ） | 地中配管 １２５Ａ | ｍ | 11300 | （３０３２） 複 |  | 有
硬質ポリ塩化ビニル管 | 431 | 給水・水道用硬質 ポリ塩化ビニル管（ＶＰ ） | 地中配管 １５０Ａ | ｍ | 14400 | （３０３３） 複 |  | 有
硬質ポリ塩化ビニル管 | 432 | 給水・水道用硬質 ポリ塩化ビニル管（ＶＰ ） | 屋外架空・暗渠 １６Ａ | ｍ | 1910 | （３０３４） 複 |  | 有
硬質ポリ塩化ビニル管 | 433 | 給水・水道用硬質 ポリ塩化ビニル管（ＶＰ ） | 屋外架空・暗渠 ２０Ａ | ｍ | 2580 | （３０３５） 複 |  | 有
硬質ポリ塩化ビニル管 | 434 | 給水・水道用硬質 ポリ塩化ビニル管（ＶＰ ） | 屋外架空・暗渠 ２５Ａ | ｍ | 3140 | （３０３６） 複 |  | 有
硬質ポリ塩化ビニル管 | 435 | 給水・水道用硬質 ポリ塩化ビニル管（ＶＰ ） | 屋外架空・暗渠 ３０Ａ | ｍ | 3390 | （３０３７） 複 |  | 有
硬質ポリ塩化ビニル管 | 436 | 給水・水道用硬質 ポリ塩化ビニル管（ＶＰ ） | 屋外架空・暗渠 ４０Ａ | ｍ | 4410 | （３０３８） 複 |  | 有
硬質ポリ塩化ビニル管 | 437 | 給水・水道用硬質 ポリ塩化ビニル管（ＶＰ ） | 屋外架空・暗渠 ５０Ａ | ｍ | 5660 | （３０３９） 複 |  | 有
硬質ポリ塩化ビニル管 | 438 | 給水・水道用硬質 ポリ塩化ビニル管（ＶＰ ） | 屋外架空・暗渠 ６５Ａ | ｍ | 7220 | （３０４０） 複 |  | 有
硬質ポリ塩化ビニル管 | 439 | 給水・水道用硬質 ポリ塩化ビニル管（ＶＰ ） | 屋外架空・暗渠 ７５Ａ | ｍ | 8820 | （３０４１） 複 |  | 有
硬質ポリ塩化ビニル管 | 440 | 給水・水道用硬質 ポリ塩化ビニル管（ＶＰ ） | 屋外架空・暗渠 １００Ａ | ｍ | 11600 | （３０４２） 複 |  | 有
硬質ポリ塩化ビニル管 | 441 | 給水・水道用硬質 ポリ塩化ビニル管（ＶＰ ） | 屋外架空・暗渠 １２５Ａ | ｍ | 14500 | （３０４３） 複 |  | 有
硬質ポリ塩化ビニル管 | 442 | 給水・水道用硬質 ポリ塩化ビニル管（ＶＰ ） | 屋外架空・暗渠 １５０Ａ | ｍ | 18100 | （３０４４） 複 |  | 有
硬質ポリ塩化ビニル管 | 443 | 給水・水道用耐衝 撃性硬質ポリ塩化 ビニル管（ＨＩＶＰ） | 屋内一般 １６Ａ | ｍ | 2340 | （３０４５） 複 |  | 有
硬質ポリ塩化ビニル管 | 444 | 給水・水道用耐衝 撃性硬質ポリ塩化 ビニル管（ＨＩＶＰ） | 屋内一般 ２０Ａ | ｍ | 3120 | （３０４６） 複 |  | 有
硬質ポリ塩化ビニル管 | 445 | 給水・水道用耐衝 撃性硬質ポリ塩化 ビニル管（ＨＩＶＰ） | 屋内一般 ２５Ａ | ｍ | 3820 | （３０４７） 複 |  | 有
硬質ポリ塩化ビニル管 | 446 | 給水・水道用耐衝 撃性硬質ポリ塩化 ビニル管（ＨＩＶＰ） | 屋内一般 ３０Ａ | ｍ | 4130 | （３０４８） 複 |  | 有
硬質ポリ塩化ビニル管 | 447 | 給水・水道用耐衝 撃性硬質ポリ塩化 ビニル管（ＨＩＶＰ） | 屋内一般 ４０Ａ | ｍ | 5400 | （３０４９） 複 |  | 有
硬質ポリ塩化ビニル管 | 448 | 給水・水道用耐衝 撃性硬質ポリ塩化 ビニル管（ＨＩＶＰ） | 屋内一般 ５０Ａ | ｍ | 6960 | （３０５０） 複 |  | 有
硬質ポリ塩化ビニル管 | 449 | 給水・水道用耐衝 撃性硬質ポリ塩化 ビニル管（ＨＩＶＰ） | 屋内一般 ６５Ａ | ｍ | 8880 | （３０５１） 複 |  | 有
硬質ポリ塩化ビニル管 | 450 | 給水・水道用耐衝 撃性硬質ポリ塩化 ビニル管（ＨＩＶＰ） | 屋内一般 ７５Ａ | ｍ | 10800 | （３０５２） 複 |  | 有
硬質ポリ塩化ビニル管 | 451 | 給水・水道用耐衝 撃性硬質ポリ塩化 ビニル管（ＨＩＶＰ） | 屋内一般 １００Ａ | ｍ | 14500 | （３０５３） 複 |  | 有
硬質ポリ塩化ビニル管 | 452 | 給水・水道用耐衝 撃性硬質ポリ塩化 ビニル管（ＨＩＶＰ） | 屋内一般 １２５Ａ | ｍ | 17900 | （３０５４） 複 |  | 有
硬質ポリ塩化ビニル管 | 453 | 給水・水道用耐衝 撃性硬質ポリ塩化 ビニル管（ＨＩＶＰ） | 屋内一般 １５０Ａ | ｍ | 22800 | （３０５５） 複 |  | 有
硬質ポリ塩化ビニル管 | 454 | 給水・水道用耐衝 撃性硬質ポリ塩化 ビニル管（ＨＩＶＰ） | 機械室・便所 １６Ａ | ｍ | 2750 | （３０５６） 複 |  | 有
硬質ポリ塩化ビニル管 | 455 | 給水・水道用耐衝 撃性硬質ポリ塩化 ビニル管（ＨＩＶＰ） | 機械室・便所 ２０Ａ | ｍ | 3670 | （３０５７） 複 |  | 有
硬質ポリ塩化ビニル管 | 456 | 給水・水道用耐衝 撃性硬質ポリ塩化 ビニル管（ＨＩＶＰ） | 機械室・便所 ２５Ａ | ｍ | 4480 | （３０５８） 複 |  | 有
硬質ポリ塩化ビニル管 | 457 | 給水・水道用耐衝 撃性硬質ポリ塩化 ビニル管（ＨＩＶＰ） | 機械室・便所 ３０Ａ | ｍ | 4860 | （３０５９） 複 |  | 有
硬質ポリ塩化ビニル管 | 458 | 給水・水道用耐衝 撃性硬質ポリ塩化 ビニル管（ＨＩＶＰ） | 機械室・便所 ４０Ａ | ｍ | 6290 | （３０６０） 複 |  | 有
硬質ポリ塩化ビニル管 | 459 | 給水・水道用耐衝 撃性硬質ポリ塩化 ビニル管（ＨＩＶＰ） | 機械室・便所 ５０Ａ | ｍ | 8140 | （３０６１） 複 |  | 有
硬質ポリ塩化ビニル管 | 460 | 給水・水道用耐衝 撃性硬質ポリ塩化 ビニル管（ＨＩＶＰ） | 機械室・便所 ６５Ａ | ｍ | 10300 | （３０６２） 複 |  | 有
硬質ポリ塩化ビニル管 | 461 | 給水・水道用耐衝 撃性硬質ポリ塩化 ビニル管（ＨＩＶＰ） | 機械室・便所 ７５Ａ | ｍ | 12500 | （３０６３） 複 |  | 有
硬質ポリ塩化ビニル管 | 462 | 給水・水道用耐衝 撃性硬質ポリ塩化 ビニル管（ＨＩＶＰ） | 機械室・便所 １００Ａ | ｍ | 16600 | （３０６４） 複 |  | 有
硬質ポリ塩化ビニル管 | 463 | 給水・水道用耐衝 撃性硬質ポリ塩化 ビニル管（ＨＩＶＰ） | 機械室・便所 １２５Ａ | ｍ | 20600 | （３０６５） 複 |  | 有
硬質ポリ塩化ビニル管 | 464 | 給水・水道用耐衝 撃性硬質ポリ塩化 ビニル管（ＨＩＶＰ） | 機械室・便所 １５０Ａ | ｍ | 26000 | （３０６６） 複 |  | 有
硬質ポリ塩化ビニル管 | 465 | 給水・水道用耐衝 撃性硬質ポリ塩化 ビニル管（ＨＩＶＰ） | 地中配管 １６Ａ | ｍ | 1550 | （３０６７） 複 |  | 有
硬質ポリ塩化ビニル管 | 466 | 給水・水道用耐衝 撃性硬質ポリ塩化 ビニル管（ＨＩＶＰ） | 地中配管 ２０Ａ | ｍ | 2050 | （３０６８） 複 |  | 有
硬質ポリ塩化ビニル管 | 467 | 給水・水道用耐衝 撃性硬質ポリ塩化 ビニル管（ＨＩＶＰ） | 地中配管 ２５Ａ | ｍ | 2550 | （３０６９） 複 |  | 有
硬質ポリ塩化ビニル管 | 468 | 給水・水道用耐衝 撃性硬質ポリ塩化 ビニル管（ＨＩＶＰ） | 地中配管 ３０Ａ | ｍ | 2750 | （３０７０） 複 |  | 有
硬質ポリ塩化ビニル管 | 469 | 給水・水道用耐衝 撃性硬質ポリ塩化 ビニル管（ＨＩＶＰ） | 地中配管 ４０Ａ | ｍ | 3630 | （３０７１） 複 |  | 有
硬質ポリ塩化ビニル管 | 470 | 給水・水道用耐衝 撃性硬質ポリ塩化 ビニル管（ＨＩＶＰ） | 地中配管 ５０Ａ | ｍ | 4700 | （３０７２） 複 |  | 有
硬質ポリ塩化ビニル管 | 471 | 給水・水道用耐衝 撃性硬質ポリ塩化 ビニル管（ＨＩＶＰ） | 地中配管 ６５Ａ | ｍ | 5970 | （３０７３） 複 |  | 有
硬質ポリ塩化ビニル管 | 472 | 給水・水道用耐衝 撃性硬質ポリ塩化 ビニル管（ＨＩＶＰ） | 地中配管 ７５Ａ | ｍ | 7410 | （３０７４） 複 |  | 有
硬質ポリ塩化ビニル管 | 473 | 給水・水道用耐衝 撃性硬質ポリ塩化 ビニル管（ＨＩＶＰ） | 地中配管 １００Ａ | ｍ | 9960 | （３０７５） 複 |  | 有
硬質ポリ塩化ビニル管 | 474 | 給水・水道用耐衝 撃性硬質ポリ塩化 ビニル管（ＨＩＶＰ） | 地中配管 １２５Ａ | ｍ | 12300 | （３０７６） 複 |  | 有
硬質ポリ塩化ビニル管 | 475 | 給水・水道用耐衝 撃性硬質ポリ塩化 ビニル管（ＨＩＶＰ） | 地中配管 １５０Ａ | ｍ | 15700 | （３０７７） 複 |  | 有
硬質ポリ塩化ビニル管 | 476 | 給水・水道用耐衝 撃性硬質ポリ塩化 ビニル管（ＨＩＶＰ） | 屋外架空・暗渠 １６Ａ | ｍ | 1960 | （３０７８） 複 |  | 有
硬質ポリ塩化ビニル管 | 477 | 給水・水道用耐衝 撃性硬質ポリ塩化 ビニル管（ＨＩＶＰ） | 屋外架空・暗渠 ２０Ａ | ｍ | 2650 | （３０７９） 複 |  | 有
硬質ポリ塩化ビニル管 | 478 | 給水・水道用耐衝 撃性硬質ポリ塩化 ビニル管（ＨＩＶＰ） | 屋外架空・暗渠 ２５Ａ | ｍ | 3260 | （３０８０） 複 |  | 有
硬質ポリ塩化ビニル管 | 479 | 給水・水道用耐衝 撃性硬質ポリ塩化 ビニル管（ＨＩＶＰ） | 屋外架空・暗渠 ３０Ａ | ｍ | 3520 | （３０８１） 複 |  | 有
硬質ポリ塩化ビニル管 | 480 | 給水・水道用耐衝 撃性硬質ポリ塩化 ビニル管（ＨＩＶＰ） | 屋外架空・暗渠 ４０Ａ | ｍ | 4620 | （３０８２） 複 |  | 有
硬質ポリ塩化ビニル管 | 481 | 給水・水道用耐衝 撃性硬質ポリ塩化 ビニル管（ＨＩＶＰ） | 屋外架空・暗渠 ５０Ａ | ｍ | 5960 | （３０８３） 複 |  | 有
硬質ポリ塩化ビニル管 | 482 | 給水・水道用耐衝 撃性硬質ポリ塩化 ビニル管（ＨＩＶＰ） | 屋外架空・暗渠 ６５Ａ | ｍ | 7620 | （３０８４） 複 |  | 有
硬質ポリ塩化ビニル管 | 483 | 給水・水道用耐衝 撃性硬質ポリ塩化 ビニル管（ＨＩＶＰ） | 屋外架空・暗渠 ７５Ａ | ｍ | 9400 | （３０８５） 複 |  | 有
硬質ポリ塩化ビニル管 | 484 | 給水・水道用耐衝 撃性硬質ポリ塩化 ビニル管（ＨＩＶＰ） | 屋外架空・暗渠 １００Ａ | ｍ | 12500 | （３０８６） 複 |  | 有
硬質ポリ塩化ビニル管 | 485 | 給水・水道用耐衝 撃性硬質ポリ塩化 ビニル管（ＨＩＶＰ） | 屋外架空・暗渠 １２５Ａ | ｍ | 15600 | （３０８７） 複 |  | 有
硬質ポリ塩化ビニル管 | 486 | 給水・水道用耐衝 撃性硬質ポリ塩化 ビニル管（ＨＩＶＰ） | 屋外架空・暗渠 １５０Ａ | ｍ | 19900 | （３０８８） 複 |  | 有
硬質ポリ塩化ビニル管 | 487 | 排水・硬質ポリ塩 化ビニル管（ＶＰ） | 屋内一般 ２０Ａ | ｍ | 3040 | （３０８９） 複 |  | 有
硬質ポリ塩化ビニル管 | 488 | 排水・硬質ポリ塩 化ビニル管（ＶＰ） | 屋内一般 ２５Ａ | ｍ | 3690 | （３０９０） 複 |  | 有
硬質ポリ塩化ビニル管 | 489 | 排水・硬質ポリ塩 化ビニル管（ＶＰ） | 屋内一般 ３０Ａ | ｍ | 4000 | （３０９１） 複 |  | 有
硬質ポリ塩化ビニル管 | 490 | 排水・硬質ポリ塩 化ビニル管（ＶＰ） | 屋内一般 ４０Ａ | ｍ | 5070 | （３０９２） 複 |  | 有
硬質ポリ塩化ビニル管 | 491 | 排水・硬質ポリ塩 化ビニル管（ＶＰ） | 屋内一般 ５０Ａ | ｍ | 6450 | （３０９３） 複 |  | 有
硬質ポリ塩化ビニル管 | 492 | 排水・硬質ポリ塩 化ビニル管（ＶＰ） | 屋内一般 ６５Ａ | ｍ | 8290 | （３０９４） 複 |  | 有
硬質ポリ塩化ビニル管 | 493 | 排水・硬質ポリ塩 化ビニル管（ＶＰ） | 屋内一般 ７５Ａ | ｍ | 9920 | （３０９５） 複 |  | 有
硬質ポリ塩化ビニル管 | 494 | 排水・硬質ポリ塩 化ビニル管（ＶＰ） | 屋内一般 １００Ａ | ｍ | 12900 | （３０９６） 複 |  | 有
硬質ポリ塩化ビニル管 | 495 | 排水・硬質ポリ塩 化ビニル管（ＶＰ） | 屋内一般 １２５Ａ | ｍ | 16100 | （３０９７） 複 |  | 有
硬質ポリ塩化ビニル管 | 496 | 排水・硬質ポリ塩 化ビニル管（ＶＰ） | 屋内一般 １５０Ａ | ｍ | 20000 | （３０９８） 複 |  | 有
硬質ポリ塩化ビニル管 | 497 | 排水・硬質ポリ塩 化ビニル管（ＶＰ） | 屋内一般 ２００Ａ | ｍ | 27000 | （３０９９） 複 |  | 有
硬質ポリ塩化ビニル管 | 498 | 排水・硬質ポリ塩 化ビニル管（ＶＰ） | 屋内一般 ２５０Ａ | ｍ | 35400 | （３１００） 複 |  | 有
硬質ポリ塩化ビニル管 | 499 | 排水・硬質ポリ塩 化ビニル管（ＶＰ） | 屋内一般 ３００Ａ | ｍ | 44400 | （３１０１） 複 |  | 有
硬質ポリ塩化ビニル管 | 500 | 排水・硬質ポリ塩 化ビニル管（ＶＰ） | 機械室・便所 ２０Ａ | ｍ | 3590 | （３１０２） 複 |  | 有
硬質ポリ塩化ビニル管 | 501 | 排水・硬質ポリ塩 化ビニル管（ＶＰ） | 機械室・便所 ２５Ａ | ｍ | 4370 | （３１０３） 複 |  | 有
硬質ポリ塩化ビニル管 | 502 | 排水・硬質ポリ塩 化ビニル管（ＶＰ） | 機械室・便所 ３０Ａ | ｍ | 4740 | （３１０４） 複 |  | 有
硬質ポリ塩化ビニル管 | 503 | 排水・硬質ポリ塩 化ビニル管（ＶＰ） | 機械室・便所 ４０Ａ | ｍ | 5970 | （３１０５） 複 |  | 有
硬質ポリ塩化ビニル管 | 504 | 排水・硬質ポリ塩 化ビニル管（ＶＰ） | 機械室・便所 ５０Ａ | ｍ | 7630 | （３１０６） 複 |  | 有
硬質ポリ塩化ビニル管 | 505 | 排水・硬質ポリ塩 化ビニル管（ＶＰ） | 機械室・便所 ６５Ａ | ｍ | 9770 | （３１０７） 複 |  | 有
硬質ポリ塩化ビニル管 | 506 | 排水・硬質ポリ塩 化ビニル管（ＶＰ） | 機械室・便所 ７５Ａ | ｍ | 11500 | （３１０８） 複 |  | 有
硬質ポリ塩化ビニル管 | 507 | 排水・硬質ポリ塩 化ビニル管（ＶＰ） | 機械室・便所 １００Ａ | ｍ | 15100 | （３１０９） 複 |  | 有
硬質ポリ塩化ビニル管 | 508 | 排水・硬質ポリ塩 化ビニル管（ＶＰ） | 機械室・便所 １２５Ａ | ｍ | 18900 | （３１１０） 複 |  | 有
硬質ポリ塩化ビニル管 | 509 | 排水・硬質ポリ塩 化ビニル管（ＶＰ） | 機械室・便所 １５０Ａ | ｍ | 23200 | （３１１１） 複 |  | 有
硬質ポリ塩化ビニル管 | 510 | 排水・硬質ポリ塩 化ビニル管（ＶＰ） | 機械室・便所 ２００Ａ | ｍ | 31200 | （３１１２） 複 |  | 有
硬質ポリ塩化ビニル管 | 511 | 排水・硬質ポリ塩 化ビニル管（ＶＰ） | 機械室・便所 ２５０Ａ | ｍ | 40700 | （３１１３） 複 |  | 有
硬質ポリ塩化ビニル管 | 512 | 排水・硬質ポリ塩 化ビニル管（ＶＰ） | 機械室・便所 ３００Ａ | ｍ | 50800 | （３１１４） 複 |  | 有
硬質ポリ塩化ビニル管 | 513 | 排水・硬質ポリ塩 化ビニル管（ＶＰ） | 地中配管 ２０Ａ | ｍ | 1990 | （３１１５） 複 |  | 有
硬質ポリ塩化ビニル管 | 514 | 排水・硬質ポリ塩 化ビニル管（ＶＰ） | 地中配管 ２５Ａ | ｍ | 2450 | （３１１６） 複 |  | 有
硬質ポリ塩化ビニル管 | 515 | 排水・硬質ポリ塩 化ビニル管（ＶＰ） | 地中配管 ３０Ａ | ｍ | 2640 | （３１１７） 複 |  | 有
硬質ポリ塩化ビニル管 | 516 | 排水・硬質ポリ塩 化ビニル管（ＶＰ） | 地中配管 ４０Ａ | ｍ | 3370 | （３１１８） 複 |  | 有
硬質ポリ塩化ビニル管 | 517 | 排水・硬質ポリ塩 化ビニル管（ＶＰ） | 地中配管 ５０Ａ | ｍ | 4300 | （３１１９） 複 |  | 有
硬質ポリ塩化ビニル管 | 518 | 排水・硬質ポリ塩 化ビニル管（ＶＰ） | 地中配管 ６５Ａ | ｍ | 5500 | （３１２０） 複 |  | 有
硬質ポリ塩化ビニル管 | 519 | 排水・硬質ポリ塩 化ビニル管（ＶＰ） | 地中配管 ７５Ａ | ｍ | 6630 | （３１２１） 複 |  | 有
硬質ポリ塩化ビニル管 | 520 | 排水・硬質ポリ塩 化ビニル管（ＶＰ） | 地中配管 １００Ａ | ｍ | 8760 | （３１２２） 複 |  | 有
硬質ポリ塩化ビニル管 | 521 | 排水・硬質ポリ塩 化ビニル管（ＶＰ） | 地中配管 １２５Ａ | ｍ | 10900 | （３１２３） 複 |  | 有
硬質ポリ塩化ビニル管 | 522 | 排水・硬質ポリ塩 化ビニル管（ＶＰ） | 地中配管 １５０Ａ | ｍ | 13600 | （３１２４） 複 |  | 有
硬質ポリ塩化ビニル管 | 523 | 排水・硬質ポリ塩 化ビニル管（ＶＰ） | 地中配管 ２００Ａ | ｍ | 18400 | （３１２５） 複 |  | 有
硬質ポリ塩化ビニル管 | 524 | 排水・硬質ポリ塩 化ビニル管（ＶＰ） | 地中配管 ２５０Ａ | ｍ | 24400 | （３１２６） 複 |  | 有
硬質ポリ塩化ビニル管 | 525 | 排水・硬質ポリ塩 化ビニル管（ＶＰ） | 地中配管 ３００Ａ | ｍ | 30800 | （３１２７） 複 |  | 有
硬質ポリ塩化ビニル管 | 526 | 排水・硬質ポリ塩 化ビニル管（ＶＰ） | 屋外架空・暗渠 ２０Ａ | ｍ | 2570 | （３１２８） 複 |  | 有
硬質ポリ塩化ビニル管 | 527 | 排水・硬質ポリ塩 化ビニル管（ＶＰ） | 屋外架空・暗渠 ２５Ａ | ｍ | 3140 | （３１２９） 複 |  | 有
硬質ポリ塩化ビニル管 | 528 | 排水・硬質ポリ塩 化ビニル管（ＶＰ） | 屋外架空・暗渠 ３０Ａ | ｍ | 3380 | （３１３０） 複 |  | 有
硬質ポリ塩化ビニル管 | 529 | 排水・硬質ポリ塩 化ビニル管（ＶＰ） | 屋外架空・暗渠 ４０Ａ | ｍ | 4300 | （３１３１） 複 |  | 有
硬質ポリ塩化ビニル管 | 530 | 排水・硬質ポリ塩 化ビニル管（ＶＰ） | 屋外架空・暗渠 ５０Ａ | ｍ | 5460 | （３１３２） 複 |  | 有
硬質ポリ塩化ビニル管 | 531 | 排水・硬質ポリ塩 化ビニル管（ＶＰ） | 屋外架空・暗渠 ６５Ａ | ｍ | 7050 | （３１３３） 複 |  | 有
硬質ポリ塩化ビニル管 | 532 | 排水・硬質ポリ塩 化ビニル管（ＶＰ） | 屋外架空・暗渠 ７５Ａ | ｍ | 8440 | （３１３４） 複 |  | 有
硬質ポリ塩化ビニル管 | 533 | 排水・硬質ポリ塩 化ビニル管（ＶＰ） | 屋外架空・暗渠 １００Ａ | ｍ | 11100 | （３１３５） 複 |  | 有
硬質ポリ塩化ビニル管 | 534 | 排水・硬質ポリ塩 化ビニル管（ＶＰ） | 屋外架空・暗渠 １２５Ａ | ｍ | 13800 | （３１３６） 複 |  | 有
硬質ポリ塩化ビニル管 | 535 | 排水・硬質ポリ塩 化ビニル管（ＶＰ） | 屋外架空・暗渠 １５０Ａ | ｍ | 17200 | （３１３７） 複 |  | 有
硬質ポリ塩化ビニル管 | 536 | 排水・硬質ポリ塩 化ビニル管（ＶＰ） | 屋外架空・暗渠 ２００Ａ | ｍ | 23300 | （３１３８） 複 |  | 有
硬質ポリ塩化ビニル管 | 537 | 排水・硬質ポリ塩 化ビニル管（ＶＰ） | 屋外架空・暗渠 ２５０Ａ | ｍ | 30800 | （３１３９） 複 |  | 有
硬質ポリ塩化ビニル管 | 538 | 排水・硬質ポリ塩 化ビニル管（ＶＰ） | 屋外架空・暗渠 ３００Ａ | ｍ | 38900 | （３１４０） 複 |  | 有
硬質ポリ塩化ビニル管 | 539 | 給湯用耐熱性硬質 ポリ塩化ビニル管 （ＨＴＶＰ） | 屋内一般 １６Ａ | ｍ | 2660 | （３１４１） 複 |  | 有
硬質ポリ塩化ビニル管 | 540 | 給湯用耐熱性硬質 ポリ塩化ビニル管 （ＨＴＶＰ） | 屋内一般 ２０Ａ | ｍ | 3500 | （３１４２） 複 |  | 有
硬質ポリ塩化ビニル管 | 541 | 給湯用耐熱性硬質 ポリ塩化ビニル管 （ＨＴＶＰ） | 屋内一般 ２５Ａ | ｍ | 4360 | （３１４３） 複 |  | 有
硬質ポリ塩化ビニル管 | 542 | 給湯用耐熱性硬質 ポリ塩化ビニル管 （ＨＴＶＰ） | 機械室・便所 １６Ａ | ｍ | 3150 | （３１４４） 複 |  | 有
硬質ポリ塩化ビニル管 | 543 | 給湯用耐熱性硬質 ポリ塩化ビニル管 （ＨＴＶＰ） | 機械室・便所 ２０Ａ | ｍ | 4150 | （３１４５） 複 |  | 有
硬質ポリ塩化ビニル管 | 544 | 給湯用耐熱性硬質 ポリ塩化ビニル管 （ＨＴＶＰ） | 機械室・便所 ２５Ａ | ｍ | 5200 | （３１４６） 複 |  | 有
硬質ポリ塩化ビニル管 | 545 | 給湯用耐熱性硬質 ポリ塩化ビニル管 （ＨＴＶＰ） | 地中配管 １６Ａ | ｍ | 1830 | （３１４７） 複 |  | 有
硬質ポリ塩化ビニル管 | 546 | 給湯用耐熱性硬質 ポリ塩化ビニル管 （ＨＴＶＰ） | 地中配管 ２０Ａ | ｍ | 2400 | （３１４８） 複 |  | 有
硬質ポリ塩化ビニル管 | 547 | 給湯用耐熱性硬質 ポリ塩化ビニル管 （ＨＴＶＰ） | 地中配管 ２５Ａ | ｍ | 3050 | （３１４９） 複 |  | 有
硬質ポリ塩化ビニル管 | 548 | 給湯用耐熱性硬質 ポリ塩化ビニル管 （ＨＴＶＰ） | 屋外架空・暗渠 １６Ａ | ｍ | 2280 | （３１５０） 複 |  | 有
硬質ポリ塩化ビニル管 | 549 | 給湯用耐熱性硬質 ポリ塩化ビニル管 （ＨＴＶＰ） | 屋外架空・暗渠 ２０Ａ | ｍ | 3030 | （３１５１） 複 |  | 有
硬質ポリ塩化ビニル管 | 550 | 給湯用耐熱性硬質 ポリ塩化ビニル管 （ＨＴＶＰ） | 屋外架空・暗渠 ２５Ａ | ｍ | 3800 | （３１５２） 複 |  | 有
硬質ポリ塩化ビニル管 | 551 | ソケット （ＴＳ） | １３Ａ | 個 | 38 | （３１５３） 材 |  | 有
硬質ポリ塩化ビニル管 | 552 | ソケット （ＴＳ） | １６Ａ | 個 | 44 | （３１５４） 材 |  | 有
硬質ポリ塩化ビニル管 | 553 | ソケット （ＴＳ） | ２０Ａ | 個 | 50 | （３１５５） 材 |  | 有
硬質ポリ塩化ビニル管 | 554 | ソケット （ＴＳ） | ２５Ａ | 個 | 74 | （３１５６） 材 |  | 有
硬質ポリ塩化ビニル管 | 555 | ソケット （ＴＳ） | ３０Ａ | 個 | 99 | （３１５７） 材 |  | 有
硬質ポリ塩化ビニル管 | 556 | ソケット （ＴＳ） | ４０Ａ | 個 | 160 | （３１５８） 材 |  | 有
硬質ポリ塩化ビニル管 | 557 | ソケット （ＴＳ） | ５０Ａ | 個 | 250 | （３１５９） 材 |  | 有
硬質ポリ塩化ビニル管 | 558 | ソケット （ＴＳ） | ６５Ａ | 個 | 450 | （３１６０） 材 |  | 有
硬質ポリ塩化ビニル管 | 559 | ソケット （ＴＳ） | ７５Ａ | 個 | 660 | （３１６１） 材 |  | 有
硬質ポリ塩化ビニル管 | 560 | ソケット （ＴＳ） | １００Ａ | 個 | 1330 | （３１６２） 材 |  | 有
硬質ポリ塩化ビニル管 | 561 | ソケット （ＴＳ） | １２５Ａ | 個 | 2310 | （３１６３） 材 |  | 有
硬質ポリ塩化ビニル管 | 562 | ソケット （ＴＳ） | １５０Ａ | 個 | 3860 | （３１６４） 材 |  | 有
硬質ポリ塩化ビニル管 | 563 | ソケット （ＴＳ） | １６Ａ×１３Ａ | 個 | 44 | （３１６５） 材 |  | 有
硬質ポリ塩化ビニル管 | 564 | ソケット （ＴＳ） | ２０Ａ×１６～１３Ａ | 個 | 50 | （３１６６） 材 |  | 有
硬質ポリ塩化ビニル管 | 565 | ソケット （ＴＳ） | ２５Ａ×２０～１３Ａ | 個 | 74 | （３１６７） 材 |  | 有
硬質ポリ塩化ビニル管 | 566 | ソケット （ＴＳ） | ３０Ａ×２５～１３Ａ | 個 | 99 | （３１６８） 材 |  | 有
硬質ポリ塩化ビニル管 | 567 | ソケット （ＴＳ） | ４０Ａ×３０～２０Ａ | 個 | 160 | （３１６９） 材 |  | 有
硬質ポリ塩化ビニル管 | 568 | ソケット （ＴＳ） | ５０Ａ×４０～２５Ａ | 個 | 250 | （３１７０） 材 |  | 有
硬質ポリ塩化ビニル管 | 569 | ソケット （ＴＳ） | ６５Ａ×５０Ａ | 個 | 450 | （３１７１） 材 |  | 有
硬質ポリ塩化ビニル管 | 570 | ソケット （ＴＳ） | ７５Ａ×６５～５０Ａ | 個 | 600 | （３１７２） 材 |  | 有
硬質ポリ塩化ビニル管 | 571 | ソケット （ＴＳ） | １００Ａ×７５Ａ | 個 | 1230 | （３１７３） 材 |  | 有
硬質ポリ塩化ビニル管 | 572 | ソケット （ＴＳ） | １２５Ａ×１００Ａ | 個 | 2240 | （３１７４） 材 |  | 有
硬質ポリ塩化ビニル管 | 573 | ソケット （ＴＳ） | １５０Ａ×１００Ａ | 個 | 3650 | （３１７５） 材 |  | 有
硬質ポリ塩化ビニル管 | 574 | ソケット （ＴＳ） | １５０Ａ×１２５Ａ | 個 | 3670 | （３１７６） 材 |  | 有
硬質ポリ塩化ビニル管 | 575 | エルボ （ＴＳ） | １３Ａ | 個 | 38 | （３１７７） 材 |  | 有
硬質ポリ塩化ビニル管 | 576 | エルボ （ＴＳ） | １６Ａ | 個 | 47 | （３１７８） 材 |  | 有
硬質ポリ塩化ビニル管 | 577 | エルボ （ＴＳ） | ２０Ａ | 個 | 66 | （３１７９） 材 |  | 有
硬質ポリ塩化ビニル管 | 578 | エルボ （ＴＳ） | ２５Ａ | 個 | 94 | （３１８０） 材 |  | 有
硬質ポリ塩化ビニル管 | 579 | エルボ （ＴＳ） | ３０Ａ | 個 | 120 | （３１８１） 材 |  | 有
硬質ポリ塩化ビニル管 | 580 | エルボ （ＴＳ） | ４０Ａ | 個 | 230 | （３１８２） 材 |  | 有
硬質ポリ塩化ビニル管 | 581 | エルボ （ＴＳ） | ５０Ａ | 個 | 380 | （３１８３） 材 |  | 有
硬質ポリ塩化ビニル管 | 582 | エルボ （ＴＳ） | ６５Ａ | 個 | 670 | （３１８４） 材 |  | 有
硬質ポリ塩化ビニル管 | 583 | エルボ （ＴＳ） | ７５Ａ | 個 | 1000 | （３１８５） 材 |  | 有
硬質ポリ塩化ビニル管 | 584 | エルボ （ＴＳ） | １００Ａ | 個 | 1960 | （３１８６） 材 |  | 有
硬質ポリ塩化ビニル管 | 585 | エルボ （ＴＳ） | １２５Ａ | 個 | 3860 | （３１８７） 材 |  | 有
硬質ポリ塩化ビニル管 | 586 | エルボ （ＴＳ） | １５０Ａ | 個 | 6440 | （３１８８） 材 |  | 有
硬質ポリ塩化ビニル管 | 587 | チーズ （ＴＳ） | １３Ａ | 個 | 47 | （３１８９） 材 |  | 有
硬質ポリ塩化ビニル管 | 588 | チーズ （ＴＳ） | １６Ａ | 個 | 73 | （３１９０） 材 |  | 有
硬質ポリ塩化ビニル管 | 589 | チーズ （ＴＳ） | ２０Ａ | 個 | 93 | （３１９１） 材 |  | 有
硬質ポリ塩化ビニル管 | 590 | チーズ （ＴＳ） | ２５Ａ | 個 | 140 | （３１９２） 材 |  | 有
硬質ポリ塩化ビニル管 | 591 | チーズ （ＴＳ） | ３０Ａ | 個 | 180 | （３１９３） 材 |  | 有
硬質ポリ塩化ビニル管 | 592 | チーズ （ＴＳ） | ４０Ａ | 個 | 310 | （３１９４） 材 |  | 有
硬質ポリ塩化ビニル管 | 593 | チーズ （ＴＳ） | ５０Ａ | 個 | 550 | （３１９５） 材 |  | 有
硬質ポリ塩化ビニル管 | 594 | チーズ （ＴＳ） | ６５Ａ | 個 | 1000 | （３１９６） 材 |  | 有
硬質ポリ塩化ビニル管 | 595 | チーズ （ＴＳ） | ７５Ａ | 個 | 1540 | （３１９７） 材 |  | 有
硬質ポリ塩化ビニル管 | 596 | チーズ （ＴＳ） | １００Ａ | 個 | 3170 | （３１９８） 材 |  | 有
硬質ポリ塩化ビニル管 | 597 | チーズ （ＴＳ） | １２５Ａ | 個 | 5460 | （３１９９） 材 |  | 有
硬質ポリ塩化ビニル管 | 598 | チーズ （ＴＳ） | １５０Ａ | 個 | 10300 | （３２００） 材 |  | 有
硬質ポリ塩化ビニル管 | 599 | チーズ （ＴＳ） | １６Ａ×１３Ａ | 個 | 73 | （３２０１） 材 |  | 有
硬質ポリ塩化ビニル管 | 600 | チーズ （ＴＳ） | ２０Ａ×１６～１３Ａ | 個 | 93 | （３２０２） 材 |  | 有
硬質ポリ塩化ビニル管 | 601 | チーズ （ＴＳ） | ２５Ａ×２０～１３Ａ | 個 | 140 | （３２０３） 材 |  | 有
硬質ポリ塩化ビニル管 | 602 | チーズ （ＴＳ） | ３０Ａ×２５～１３Ａ | 個 | 180 | （３２０４） 材 |  | 有
硬質ポリ塩化ビニル管 | 603 | チーズ （ＴＳ） | ４０Ａ×３０～１３Ａ | 個 | 260 | （３２０５） 材 |  | 有
硬質ポリ塩化ビニル管 | 604 | チーズ （ＴＳ） | ５０Ａ×４０～１３Ａ | 個 | 440 | （３２０６） 材 |  | 有
硬質ポリ塩化ビニル管 | 605 | チーズ （ＴＳ） | ６５Ａ×５０Ａ | 個 | 860 | （３２０７） 材 |  | 有
硬質ポリ塩化ビニル管 | 606 | チーズ （ＴＳ） | ７５Ａ×６５～２５Ａ | 個 | 1540 | （３２０８） 材 |  | 有
硬質ポリ塩化ビニル管 | 607 | チーズ （ＴＳ） | １００Ａ×７５～５０Ａ | 個 | 3050 | （３２０９） 材 |  | 有
硬質ポリ塩化ビニル管 | 608 | チーズ （ＴＳ） | １２５Ａ×１００～７５Ａ | 個 | 5130 | （３２１０） 材 |  | 有
硬質ポリ塩化ビニル管 | 609 | チーズ （ＴＳ） | １５０Ａ×１２５～７５Ａ | 個 | 9170 | （３２１１） 材 |  | 有
硬質ポリ塩化ビニル管 | 610 | キャップ （ＴＳ） | １３Ａ | 個 | 38 | （３２１２） 材 |  | 有
硬質ポリ塩化ビニル管 | 611 | キャップ （ＴＳ） | １６Ａ | 個 | 44 | （３２１３） 材 |  | 有
硬質ポリ塩化ビニル管 | 612 | キャップ （ＴＳ） | ２０Ａ | 個 | 47 | （３２１４） 材 |  | 有
硬質ポリ塩化ビニル管 | 613 | キャップ （ＴＳ） | ２５Ａ | 個 | 57 | （３２１５） 材 |  | 有
硬質ポリ塩化ビニル管 | 614 | キャップ （ＴＳ） | ３０Ａ | 個 | 74 | （３２１６） 材 |  | 有
硬質ポリ塩化ビニル管 | 615 | キャップ （ＴＳ） | ４０Ａ | 個 | 120 | （３２１７） 材 |  | 有
硬質ポリ塩化ビニル管 | 616 | キャップ （ＴＳ） | ５０Ａ | 個 | 200 | （３２１８） 材 |  | 有
硬質ポリ塩化ビニル管 | 617 | キャップ （ＴＳ） | ７５Ａ | 個 | 690 | （３２１９） 材 |  | 有
硬質ポリ塩化ビニル管 | 618 | キャップ （ＴＳ） | １００Ａ | 個 | 1250 | （３２２０） 材 |  | 有
硬質ポリ塩化ビニル管 | 619 | キャップ （ＴＳ） | １２５Ａ | 個 | 3680 | （３２２１） 材 |  | 有
硬質ポリ塩化ビニル管 | 620 | キャップ （ＴＳ） | １５０Ａ | 個 | 3190 | （３２２２） 材 |  | 有
硬質ポリ塩化ビニル管 | 621 | 金属入給水栓ソケ ット （ＴＳ） | １３Ａ | 個 | 300 | （３２２３） 材 |  | 有
硬質ポリ塩化ビニル管 | 622 | 金属入給水栓ソケ ット （ＴＳ） | ２０Ａ | 個 | 500 | （３２２４） 材 |  | 有
硬質ポリ塩化ビニル管 | 623 | 金属入給水栓ソケ ット （ＴＳ） | ２５Ａ | 個 | 850 | （３２２５） 材 |  | 有
硬質ポリ塩化ビニル管 | 624 | 金属入給水栓ソケ ット （ＴＳ） | １６Ａ×１３Ａ | 個 | 310 | （３２２６） 材 |  | 有
硬質ポリ塩化ビニル管 | 625 | 金属入給水栓ソケ ット （ＴＳ） | ２０Ａ×１３Ａ | 個 | 500 | （３２２７） 材 |  | 有
硬質ポリ塩化ビニル管 | 626 | 金属入給水栓チー ズ （ＴＳ） | １３Ａ | 個 | 400 | （３２２８） 材 |  | 有
硬質ポリ塩化ビニル管 | 627 | 金属入給水栓チー ズ （ＴＳ） | ２０Ａ | 個 | 740 | （３２２９） 材 |  | 有
硬質ポリ塩化ビニル管 | 628 | 金属入給水栓チー ズ （ＴＳ） | ２５Ａ | 個 | 1190 | （３２３０） 材 |  | 有
硬質ポリ塩化ビニル管 | 629 | 金属入給水栓チー ズ （ＴＳ） | １６Ａ×１３Ａ | 個 | 580 | （３２３１） 材 |  | 有
硬質ポリ塩化ビニル管 | 630 | 金属入給水栓チー ズ （ＴＳ） | ２０Ａ×１３Ａ | 個 | 620 | （３２３２） 材 |  | 有
硬質ポリ塩化ビニル管 | 631 | 金属入給水栓チー ズ （ＴＳ） | ２５Ａ×１３Ａ | 個 | 810 | （３２３３） 材 |  | 有
硬質ポリ塩化ビニル管 | 632 | 金属入給水栓チー ズ （ＴＳ） | ２５Ａ×２０Ａ | 個 | 990 | （３２３４） 材 |  | 有
硬質ポリ塩化ビニル管 | 633 | 金属入給水栓エル ボ （ＴＳ） | １３Ａ | 個 | 350 | （３２３５） 材 |  | 有
硬質ポリ塩化ビニル管 | 634 | 金属入給水栓エル ボ （ＴＳ） | １３Ａ 首長 | 個 | 420 | （３２３６） 材 |  | 有
硬質ポリ塩化ビニル管 | 635 | 金属入給水栓エル ボ （ＴＳ） | ２０Ａ | 個 | 580 | （３２３７） 材 |  | 有
硬質ポリ塩化ビニル管 | 636 | 金属入給水栓エル ボ （ＴＳ） | ２５Ａ | 個 | 920 | （３２３８） 材 |  | 有
硬質ポリ塩化ビニル管 | 637 | 金属入給水栓エル ボ （ＴＳ） | １６Ａ×１３Ａ | 個 | 410 | （３２３９） 材 |  | 有
硬質ポリ塩化ビニル管 | 638 | 金属入バルブソケ ット （ＴＳ） | １３Ａ | 個 | 720 | （３２４０） 材 |  | 有
硬質ポリ塩化ビニル管 | 639 | 金属入バルブソケ ット （ＴＳ） | １６Ａ | 個 | 600 | （３２４１） 材 |  | 有
硬質ポリ塩化ビニル管 | 640 | 金属入バルブソケ ット （ＴＳ） | ２０Ａ | 個 | 1030 | （３２４２） 材 |  | 有
硬質ポリ塩化ビニル管 | 641 | 金属入バルブソケ ット （ＴＳ） | ２５Ａ | 個 | 1590 | （３２４３） 材 |  | 有
硬質ポリ塩化ビニル管 | 642 | 金属入バルブソケ ット （ＴＳ） | ３０Ａ | 個 | 2150 | （３２４４） 材 |  | 有
硬質ポリ塩化ビニル管 | 643 | 金属入バルブソケ ット （ＴＳ） | ４０Ａ | 個 | 2620 | （３２４５） 材 |  | 有
硬質ポリ塩化ビニル管 | 644 | 金属入バルブソケ ット （ＴＳ） | ５０Ａ | 個 | 3380 | （３２４６） 材 |  | 有
硬質ポリ塩化ビニル管 | 645 | 金属入バルブソケ ット （ＴＳ） | ６５Ａ | 個 | 7920 | （３２４７） 材 |  | 有
硬質ポリ塩化ビニル管 | 646 | 金属入バルブソケ ット （ＴＳ） | ７５Ａ | 個 | 10300 | （３２４８） 材 |  | 有
硬質ポリ塩化ビニル管 | 647 | 金属入バルブソケ ット （ＴＳ） | １００Ａ | 個 | 15500 | （３２４９） 材 |  | 有
硬質ポリ塩化ビニル管 | 648 | ソケット （ＨＩ） | １３Ａ | 個 | 55 | （３２５０） 材 |  | 有
硬質ポリ塩化ビニル管 | 649 | ソケット （ＨＩ） | １６Ａ | 個 | 57 | （３２５１） 材 |  | 有
硬質ポリ塩化ビニル管 | 650 | ソケット （ＨＩ） | ２０Ａ | 個 | 70 | （３２５２） 材 |  | 有
硬質ポリ塩化ビニル管 | 651 | ソケット （ＨＩ） | ２５Ａ | 個 | 100 | （３２５３） 材 |  | 有
硬質ポリ塩化ビニル管 | 652 | ソケット （ＨＩ） | ３０Ａ | 個 | 120 | （３２５４） 材 |  | 有
硬質ポリ塩化ビニル管 | 653 | ソケット （ＨＩ） | ４０Ａ | 個 | 220 | （３２５５） 材 |  | 有
硬質ポリ塩化ビニル管 | 654 | ソケット （ＨＩ） | ５０Ａ | 個 | 340 | （３２５６） 材 |  | 有
硬質ポリ塩化ビニル管 | 655 | ソケット （ＨＩ） | ６５Ａ | 個 | 590 | （３２５７） 材 |  | 有
硬質ポリ塩化ビニル管 | 656 | ソケット （ＨＩ） | ７５Ａ | 個 | 860 | （３２５８） 材 |  | 有
硬質ポリ塩化ビニル管 | 657 | ソケット （ＨＩ） | １００Ａ | 個 | 1730 | （３２５９） 材 |  | 有
硬質ポリ塩化ビニル管 | 658 | ソケット （ＨＩ） | １２５Ａ | 個 | 3080 | （３２６０） 材 |  | 有
硬質ポリ塩化ビニル管 | 659 | ソケット （ＨＩ） | １５０Ａ | 個 | 5020 | （３２６１） 材 |  | 有
硬質ポリ塩化ビニル管 | 660 | ソケット （ＨＩ） | １６Ａ×１３Ａ | 個 | 57 | （３２６２） 材 |  | 有
硬質ポリ塩化ビニル管 | 661 | ソケット （ＨＩ） | ２０Ａ×１６～１３Ａ | 個 | 70 | （３２６３） 材 |  | 有
硬質ポリ塩化ビニル管 | 662 | ソケット （ＨＩ） | ２５Ａ×２０～１３Ａ | 個 | 100 | （３２６４） 材 |  | 有
硬質ポリ塩化ビニル管 | 663 | ソケット （ＨＩ） | ３０Ａ×２５～１３Ａ | 個 | 120 | （３２６５） 材 |  | 有
硬質ポリ塩化ビニル管 | 664 | ソケット （ＨＩ） | ４０Ａ×３０～２０Ａ | 個 | 220 | （３２６６） 材 |  | 有
硬質ポリ塩化ビニル管 | 665 | ソケット （ＨＩ） | ５０Ａ×４０～２５Ａ | 個 | 340 | （３２６７） 材 |  | 有
硬質ポリ塩化ビニル管 | 666 | ソケット （ＨＩ） | ６５Ａ×５０Ａ | 個 | 590 | （３２６８） 材 |  | 有
硬質ポリ塩化ビニル管 | 667 | ソケット （ＨＩ） | ７５Ａ×６５～５０Ａ | 個 | 850 | （３２６９） 材 |  | 有
硬質ポリ塩化ビニル管 | 668 | ソケット （ＨＩ） | １００Ａ×７５Ａ | 個 | 1740 | （３２７０） 材 |  | 有
硬質ポリ塩化ビニル管 | 669 | ソケット （ＨＩ） | １２５Ａ×１００Ａ | 個 | 3080 | （３２７１） 材 |  | 有
硬質ポリ塩化ビニル管 | 670 | ソケット （ＨＩ） | １５０Ａ×１００Ａ | 個 | 5030 | （３２７２） 材 |  | 有
硬質ポリ塩化ビニル管 | 671 | ソケット （ＨＩ） | １５０Ａ×１２５Ａ | 個 | 5030 | （３２７３） 材 |  | 有
硬質ポリ塩化ビニル管 | 672 | エルボ （ＨＩ） | １３Ａ | 個 | 55 | （３２７４） 材 |  | 有
硬質ポリ塩化ビニル管 | 673 | エルボ （ＨＩ） | １６Ａ | 個 | 61 | （３２７５） 材 |  | 有
硬質ポリ塩化ビニル管 | 674 | エルボ （ＨＩ） | ２０Ａ | 個 | 86 | （３２７６） 材 |  | 有
硬質ポリ塩化ビニル管 | 675 | エルボ （ＨＩ） | ２５Ａ | 個 | 130 | （３２７７） 材 |  | 有
硬質ポリ塩化ビニル管 | 676 | エルボ （ＨＩ） | ３０Ａ | 個 | 160 | （３２７８） 材 |  | 有
硬質ポリ塩化ビニル管 | 677 | エルボ （ＨＩ） | ４０Ａ | 個 | 290 | （３２７９） 材 |  | 有
硬質ポリ塩化ビニル管 | 678 | エルボ （ＨＩ） | ５０Ａ | 個 | 480 | （３２８０） 材 |  | 有
硬質ポリ塩化ビニル管 | 679 | エルボ （ＨＩ） | ６５Ａ | 個 | 860 | （３２８１） 材 |  | 有
硬質ポリ塩化ビニル管 | 680 | エルボ （ＨＩ） | ７５Ａ | 個 | 1320 | （３２８２） 材 |  | 有
硬質ポリ塩化ビニル管 | 681 | エルボ （ＨＩ） | １００Ａ | 個 | 2610 | （３２８３） 材 |  | 有
硬質ポリ塩化ビニル管 | 682 | エルボ （ＨＩ） | １２５Ａ | 個 | 5010 | （３２８４） 材 |  | 有
硬質ポリ塩化ビニル管 | 683 | エルボ （ＨＩ） | １５０Ａ | 個 | 8600 | （３２８５） 材 |  | 有
硬質ポリ塩化ビニル管 | 684 | チーズ （ＨＩ） | １３Ａ | 個 | 55 | （３２８６） 材 |  | 有
硬質ポリ塩化ビニル管 | 685 | チーズ （ＨＩ） | １６Ａ | 個 | 91 | （３２８７） 材 |  | 有
硬質ポリ塩化ビニル管 | 686 | チーズ （ＨＩ） | ２０Ａ | 個 | 120 | （３２８８） 材 |  | 有
硬質ポリ塩化ビニル管 | 687 | チーズ （ＨＩ） | ２５Ａ | 個 | 180 | （３２８９） 材 |  | 有
硬質ポリ塩化ビニル管 | 688 | チーズ （ＨＩ） | ３０Ａ | 個 | 260 | （３２９０） 材 |  | 有
硬質ポリ塩化ビニル管 | 689 | チーズ （ＨＩ） | ４０Ａ | 個 | 450 | （３２９１） 材 |  | 有
硬質ポリ塩化ビニル管 | 690 | チーズ （ＨＩ） | ５０Ａ | 個 | 720 | （３２９２） 材 |  | 有
硬質ポリ塩化ビニル管 | 691 | チーズ （ＨＩ） | ６５Ａ | 個 | 1280 | （３２９３） 材 |  | 有
硬質ポリ塩化ビニル管 | 692 | チーズ （ＨＩ） | ７５Ａ | 個 | 2120 | （３２９４） 材 |  | 有
硬質ポリ塩化ビニル管 | 693 | チーズ （ＨＩ） | １００Ａ | 個 | 4470 | （３２９５） 材 |  | 有
硬質ポリ塩化ビニル管 | 694 | チーズ （ＨＩ） | １２５Ａ | 個 | 7230 | （３２９６） 材 |  | 有
硬質ポリ塩化ビニル管 | 695 | チーズ （ＨＩ） | １５０Ａ | 個 | 13800 | （３２９７） 材 |  | 有
硬質ポリ塩化ビニル管 | 696 | チーズ （ＨＩ） | １６Ａ×１３Ａ | 個 | 91 | （３２９８） 材 |  | 有
硬質ポリ塩化ビニル管 | 697 | チーズ （ＨＩ） | ２０Ａ×１６～１３Ａ | 個 | 110 | （３２９９） 材 |  | 有
硬質ポリ塩化ビニル管 | 698 | チーズ （ＨＩ） | ２５Ａ×２０～１３Ａ | 個 | 180 | （３３００） 材 |  | 有
硬質ポリ塩化ビニル管 | 699 | チーズ （ＨＩ） | ３０Ａ×２５～１３Ａ | 個 | 240 | （３３０１） 材 |  | 有
硬質ポリ塩化ビニル管 | 700 | チーズ （ＨＩ） | ４０Ａ×３０～１３Ａ | 個 | 410 | （３３０２） 材 |  | 有
硬質ポリ塩化ビニル管 | 701 | チーズ （ＨＩ） | ５０Ａ×４０～１３Ａ | 個 | 690 | （３３０３） 材 |  | 有
硬質ポリ塩化ビニル管 | 702 | チーズ （ＨＩ） | ６５Ａ×５０Ａ | 個 | 1190 | （３３０４） 材 |  | 有
硬質ポリ塩化ビニル管 | 703 | チーズ （ＨＩ） | ７５Ａ×６５～２５Ａ | 個 | 1730 | （３３０５） 材 |  | 有
硬質ポリ塩化ビニル管 | 704 | チーズ （ＨＩ） | １００Ａ×７５～５０Ａ | 個 | 3650 | （３３０６） 材 |  | 有
硬質ポリ塩化ビニル管 | 705 | チーズ （ＨＩ） | １２５Ａ×７５Ａ | 個 | 7830 | （３３０７） 材 |  | 有
硬質ポリ塩化ビニル管 | 706 | チーズ （ＨＩ） | １２５Ａ×１００Ａ | 個 | 6850 | （３３０８） 材 |  | 有
硬質ポリ塩化ビニル管 | 707 | チーズ （ＨＩ） | １５０Ａ×１２５～７５Ａ | 個 | 12800 | （３３０９） 材 |  | 有
硬質ポリ塩化ビニル管 | 708 | キャップ （ＨＩ） | １３Ａ | 個 | 55 | （３３１０） 材 |  | 有
硬質ポリ塩化ビニル管 | 709 | キャップ （ＨＩ） | １６Ａ | 個 | 57 | （３３１１） 材 |  | 有
硬質ポリ塩化ビニル管 | 710 | キャップ （ＨＩ） | ２０Ａ | 個 | 61 | （３３１２） 材 |  | 有
硬質ポリ塩化ビニル管 | 711 | キャップ （ＨＩ） | ２５Ａ | 個 | 82 | （３３１３） 材 |  | 有
硬質ポリ塩化ビニル管 | 712 | キャップ （ＨＩ） | ３０Ａ | 個 | 91 | （３３１４） 材 |  | 有
硬質ポリ塩化ビニル管 | 713 | キャップ （ＨＩ） | ４０Ａ | 個 | 160 | （３３１５） 材 |  | 有
硬質ポリ塩化ビニル管 | 714 | キャップ （ＨＩ） | ５０Ａ | 個 | 260 | （３３１６） 材 |  | 有
硬質ポリ塩化ビニル管 | 715 | キャップ （ＨＩ） | ７５Ａ | 個 | 940 | （３３１７） 材 |  | 有
硬質ポリ塩化ビニル管 | 716 | キャップ （ＨＩ） | １００Ａ | 個 | 1630 | （３３１８） 材 |  | 有
硬質ポリ塩化ビニル管 | 717 | キャップ （ＨＩ） | １２５Ａ | 個 | 3850 | （３３１９） 材 |  | 有
硬質ポリ塩化ビニル管 | 718 | キャップ （ＨＩ） | １５０Ａ | 個 | 3360 | （３３２０） 材 |  | 有
硬質ポリ塩化ビニル管 | 719 | 金属入給水栓ソケ ット （ＨＩ） | １３Ａ | 個 | 390 | （３３２１） 材 |  | 有
硬質ポリ塩化ビニル管 | 720 | 金属入給水栓ソケ ット （ＨＩ） | ２０Ａ | 個 | 700 | （３３２２） 材 |  | 有
硬質ポリ塩化ビニル管 | 721 | 金属入給水栓ソケ ット （ＨＩ） | ２５Ａ | 個 | 1110 | （３３２３） 材 |  | 有
硬質ポリ塩化ビニル管 | 722 | 金属入給水栓ソケ ット （ＨＩ） | １６Ａ×１３Ａ | 個 | 510 | （３３２４） 材 |  | 有
硬質ポリ塩化ビニル管 | 723 | 金属入給水栓ソケ ット （ＨＩ） | ２０Ａ×１３Ａ | 個 | 630 | （３３２５） 材 |  | 有
硬質ポリ塩化ビニル管 | 724 | 金属入給水栓チー ズ （ＨＩ） | １３Ａ | 個 | 530 | （３３２６） 材 |  | 有
硬質ポリ塩化ビニル管 | 725 | 金属入給水栓チー ズ （ＨＩ） | ２０Ａ | 個 | 1040 | （３３２７） 材 |  | 有
硬質ポリ塩化ビニル管 | 726 | 金属入給水栓チー ズ （ＨＩ） | ２５Ａ | 個 | 1710 | （３３２８） 材 |  | 有
硬質ポリ塩化ビニル管 | 727 | 金属入給水栓チー ズ （ＨＩ） | １６Ａ×１３Ａ | 個 | 740 | （３３２９） 材 |  | 有
硬質ポリ塩化ビニル管 | 728 | 金属入給水栓チー ズ （ＨＩ） | ２０Ａ×１３Ａ | 個 | 890 | （３３３０） 材 |  | 有
硬質ポリ塩化ビニル管 | 729 | 金属入給水栓チー ズ （ＨＩ） | ２５Ａ×１３Ａ | 個 | 1270 | （３３３１） 材 |  | 有
硬質ポリ塩化ビニル管 | 730 | 金属入給水栓エル ボ （ＨＩ） | １３Ａ | 個 | 440 | （３３３２） 材 |  | 有
硬質ポリ塩化ビニル管 | 731 | 金属入給水栓エル ボ （ＨＩ） | １３Ａ 首長 | 個 | 520 | （３３３３） 材 |  | 有
硬質ポリ塩化ビニル管 | 732 | 金属入給水栓エル ボ （ＨＩ） | ２０Ａ | 個 | 740 | （３３３４） 材 |  | 有
硬質ポリ塩化ビニル管 | 733 | 金属入給水栓エル ボ （ＨＩ） | ２５Ａ | 個 | 1120 | （３３３５） 材 |  | 有
硬質ポリ塩化ビニル管 | 734 | 金属入給水栓エル ボ （ＨＩ） | １６Ａ×１３Ａ | 個 | 600 | （３３３６） 材 |  | 有
硬質ポリ塩化ビニル管 | 735 | 金属入バルブソケ ット （ＨＩ） | １３Ａ | 個 | 950 | （３３３７） 材 |  | 有
硬質ポリ塩化ビニル管 | 736 | 金属入バルブソケ ット （ＨＩ） | １６Ａ | 個 | 950 | （３３３８） 材 |  | 有
硬質ポリ塩化ビニル管 | 737 | 金属入バルブソケ ット （ＨＩ） | ２０Ａ | 個 | 1360 | （３３３９） 材 |  | 有
硬質ポリ塩化ビニル管 | 738 | 金属入バルブソケ ット （ＨＩ） | ２５Ａ | 個 | 2030 | （３３４０） 材 |  | 有
硬質ポリ塩化ビニル管 | 739 | 金属入バルブソケ ット （ＨＩ） | ３０Ａ | 個 | 2550 | （３３４１） 材 |  | 有
硬質ポリ塩化ビニル管 | 740 | 金属入バルブソケ ット （ＨＩ） | ４０Ａ | 個 | 2980 | （３３４２） 材 |  | 有
硬質ポリ塩化ビニル管 | 741 | 金属入バルブソケ ット （ＨＩ） | ５０Ａ | 個 | 3860 | （３３４３） 材 |  | 有
硬質ポリ塩化ビニル管 | 742 | 金属入バルブソケ ット （ＨＩ） | ６５Ａ | 個 | 10300 | （３３４４） 材 |  | 有
硬質ポリ塩化ビニル管 | 743 | 金属入バルブソケ ット （ＨＩ） | ７５Ａ | 個 | 13500 | （３３４５） 材 |  | 有
硬質ポリ塩化ビニル管 | 744 | 金属入バルブソケ ット （ＨＩ） | １００Ａ | 個 | 20000 | （３３４６） 材 |  | 有
硬質ポリ塩化ビニル管 | 745 | フランジ （ＨＩ） | ３２Ａ | 個 | 1140 | （３３４７） 材 |  | 有
硬質ポリ塩化ビニル管 | 746 | フランジ （ＨＩ） | ４０Ａ | 個 | 1180 | （３３４８） 材 |  | 有
硬質ポリ塩化ビニル管 | 747 | フランジ （ＨＩ） | ５０Ａ | 個 | 1570 | （３３４９） 材 |  | 有
硬質ポリ塩化ビニル管 | 748 | フランジ （ＨＩ） | ６５Ａ | 個 | 2010 | （３３５０） 材 |  | 有
硬質ポリ塩化ビニル管 | 749 | フランジ （ＨＩ） | ８０Ａ | 個 | 2450 | （３３５１） 材 |  | 有
硬質ポリ塩化ビニル管 | 750 | フランジ （ＨＩ） | １００Ａ | 個 | 3440 | （３３５２） 材 |  | 有
硬質ポリ塩化ビニル管 | 751 | フランジ （ＨＩ） | １２５Ａ | 個 | 4290 | （３３５３） 材 |  | 有
硬質ポリ塩化ビニル管 | 752 | フランジ （ＨＩ） | １５０Ａ | 個 | 6840 | （３３５４） 材 |  | 有
硬質ポリ塩化ビニル管 | 753 | フランジ （ＨＩ） | ２００Ａ | 個 | 9220 | （３３５５） 材 |  | 有
硬質ポリ塩化ビニル管 | 754 | フランジ （ＨＩ） | ２５０Ａ | 個 | 13400 | （３３５６） 材 |  | 有
硬質ポリ塩化ビニル管 | 755 | フランジ （ＨＩ） | ３００Ａ | 個 | 15200 | （３３５７） 材 |  | 有
硬質ポリ塩化ビニル管 | 756 | ９０度エルボ （ＤＶ） | ３０Ａ | 個 | 49 | （３３５８） 材 |  | 有
硬質ポリ塩化ビニル管 | 757 | ９０度エルボ （ＤＶ） | ４０Ａ | 個 | 63 | （３３５９） 材 |  | 有
硬質ポリ塩化ビニル管 | 758 | ９０度エルボ （ＤＶ） | ５０Ａ | 個 | 100 | （３３６０） 材 |  | 有
硬質ポリ塩化ビニル管 | 759 | ９０度エルボ （ＤＶ） | ６５Ａ | 個 | 170 | （３３６１） 材 |  | 有
硬質ポリ塩化ビニル管 | 760 | ９０度エルボ （ＤＶ） | ７５Ａ | 個 | 250 | （３３６２） 材 |  | 有
硬質ポリ塩化ビニル管 | 761 | ９０度エルボ （ＤＶ） | １００Ａ | 個 | 500 | （３３６３） 材 |  | 有
硬質ポリ塩化ビニル管 | 762 | ９０度エルボ （ＤＶ） | １２５Ａ | 個 | 1070 | （３３６４） 材 |  | 有
硬質ポリ塩化ビニル管 | 763 | ９０度エルボ （ＤＶ） | １５０Ａ | 個 | 1850 | （３３６５） 材 |  | 有
硬質ポリ塩化ビニル管 | 764 | ９０度エルボ （ＤＶ） | ２００Ａ | 個 | 2060 | （３３６６） 材 |  | 有
硬質ポリ塩化ビニル管 | 765 | ９０度エルボ （ＤＶ） | ２５０Ａ | 個 | 4310 | （３３６７） 材 |  | 有
硬質ポリ塩化ビニル管 | 766 | ９０度エルボ （ＤＶ） | ３００Ａ | 個 | 8150 | （３３６８） 材 |  | 有
硬質ポリ塩化ビニル管 | 767 | ９０度大曲エルボ （ＤＶ） | ４０Ａ | 個 | 110 | （３３６９） 材 |  | 有
硬質ポリ塩化ビニル管 | 768 | ９０度大曲エルボ （ＤＶ） | ５０Ａ | 個 | 170 | （３３７０） 材 |  | 有
硬質ポリ塩化ビニル管 | 769 | ９０度大曲エルボ （ＤＶ） | ６５Ａ | 個 | 300 | （３３７１） 材 |  | 有
硬質ポリ塩化ビニル管 | 770 | ９０度大曲エルボ （ＤＶ） | ７５Ａ | 個 | 410 | （３３７２） 材 |  | 有
硬質ポリ塩化ビニル管 | 771 | ９０度大曲エルボ （ＤＶ） | １００Ａ | 個 | 820 | （３３７３） 材 |  | 有
硬質ポリ塩化ビニル管 | 772 | ９０度大曲エルボ （ＤＶ） | １２５Ａ | 個 | 1470 | （３３７４） 材 |  | 有
硬質ポリ塩化ビニル管 | 773 | ９０度大曲エルボ （ＤＶ） | １５０Ａ | 個 | 2230 | （３３７５） 材 |  | 有
硬質ポリ塩化ビニル管 | 774 | ９０度大曲エルボ （ＤＶ） | ２００Ａ | 個 | 3530 | （３３７６） 材 |  | 有
硬質ポリ塩化ビニル管 | 775 | ９０度大曲エルボ （ＤＶ） | ２５０Ａ | 個 | 10000 | （３３７７） 材 |  | 有
硬質ポリ塩化ビニル管 | 776 | ９０度大曲エルボ （ＤＶ） | ３００Ａ | 個 | 16300 | （３３７８） 材 |  | 有
硬質ポリ塩化ビニル管 | 777 | ９０度大曲両Ｙ （ＤＶ） | ６５Ａ | 個 | 680 | （３３７９） 材 |  | 有
硬質ポリ塩化ビニル管 | 778 | ９０度大曲両Ｙ （ＤＶ） | ７５Ａ | 個 | 1050 | （３３８０） 材 |  | 有
硬質ポリ塩化ビニル管 | 779 | ９０度大曲両Ｙ （ＤＶ） | １００Ａ | 個 | 2070 | （３３８１） 材 |  | 有
硬質ポリ塩化ビニル管 | 780 | ９０度大曲両Ｙ （ＤＶ） | １００Ａ×７５Ａ | 個 | 1360 | （３３８２） 材 |  | 有
硬質ポリ塩化ビニル管 | 781 | ９０度大曲両Ｙ （ＤＶ） | １２５Ａ×１００Ａ | 個 | 2720 | （３３８３） 材 |  | 有
硬質ポリ塩化ビニル管 | 782 | ４５度エルボ （ＤＶ） | ３０Ａ | 個 | 49 | （３３８４） 材 |  | 有
硬質ポリ塩化ビニル管 | 783 | ４５度エルボ （ＤＶ） | ４０Ａ | 個 | 62 | （３３８５） 材 |  | 有
硬質ポリ塩化ビニル管 | 784 | ４５度エルボ （ＤＶ） | ５０Ａ | 個 | 99 | （３３８６） 材 |  | 有
硬質ポリ塩化ビニル管 | 785 | ４５度エルボ （ＤＶ） | ６５Ａ | 個 | 150 | （３３８７） 材 |  | 有
硬質ポリ塩化ビニル管 | 786 | ４５度エルボ （ＤＶ） | ７５Ａ | 個 | 220 | （３３８８） 材 |  | 有
硬質ポリ塩化ビニル管 | 787 | ４５度エルボ （ＤＶ） | １００Ａ | 個 | 420 | （３３８９） 材 |  | 有
硬質ポリ塩化ビニル管 | 788 | ４５度エルボ （ＤＶ） | １２５Ａ | 個 | 920 | （３３９０） 材 |  | 有
硬質ポリ塩化ビニル管 | 789 | ４５度エルボ （ＤＶ） | １５０Ａ | 個 | 1500 | （３３９１） 材 |  | 有
硬質ポリ塩化ビニル管 | 790 | ４５度エルボ （ＤＶ） | ２００Ａ | 個 | 1760 | （３３９２） 材 |  | 有
硬質ポリ塩化ビニル管 | 791 | ４５度エルボ （ＤＶ） | ２５０Ａ | 個 | 3660 | （３３９３） 材 |  | 有
硬質ポリ塩化ビニル管 | 792 | ４５度エルボ （ＤＶ） | ３００Ａ | 個 | 5410 | （３３９４） 材 |  | 有
硬質ポリ塩化ビニル管 | 793 | ９０度Ｙ （ＤＶ） | ３０Ａ | 個 | 70 | （３３９５） 材 |  | 有
硬質ポリ塩化ビニル管 | 794 | ９０度Ｙ （ＤＶ） | ４０Ａ | 個 | 100 | （３３９６） 材 |  | 有
硬質ポリ塩化ビニル管 | 795 | ９０度Ｙ （ＤＶ） | ５０Ａ | 個 | 160 | （３３９７） 材 |  | 有
硬質ポリ塩化ビニル管 | 796 | ９０度Ｙ （ＤＶ） | ６５Ａ | 個 | 260 | （３３９８） 材 |  | 有
硬質ポリ塩化ビニル管 | 797 | ９０度Ｙ （ＤＶ） | ７５Ａ | 個 | 360 | （３３９９） 材 |  | 有
硬質ポリ塩化ビニル管 | 798 | ９０度Ｙ （ＤＶ） | １００Ａ | 個 | 770 | （３４００） 材 |  | 有
硬質ポリ塩化ビニル管 | 799 | ９０度Ｙ （ＤＶ） | １２５Ａ | 個 | 1410 | （３４０１） 材 |  | 有
硬質ポリ塩化ビニル管 | 800 | ９０度Ｙ （ＤＶ） | １５０Ａ | 個 | 2550 | （３４０２） 材 |  | 有
硬質ポリ塩化ビニル管 | 801 | ９０度Ｙ （ＤＶ） | ２００Ａ | 個 | 4160 | （３４０３） 材 |  | 有
硬質ポリ塩化ビニル管 | 802 | ９０度Ｙ （ＤＶ） | ２５０Ａ | 個 | 7500 | （３４０４） 材 |  | 有
硬質ポリ塩化ビニル管 | 803 | ９０度Ｙ （ＤＶ） | ３００Ａ | 個 | 16800 | （３４０５） 材 |  | 有
硬質ポリ塩化ビニル管 | 804 | ９０度Ｙ （ＤＶ） | ４０Ａ×３０Ａ | 個 | 85 | （３４０６） 材 |  | 有
硬質ポリ塩化ビニル管 | 805 | ９０度Ｙ （ＤＶ） | ５０Ａ×４０～３０Ａ | 個 | 110 | （３４０７） 材 |  | 有
硬質ポリ塩化ビニル管 | 806 | ９０度Ｙ （ＤＶ） | ６５Ａ×５０～４０Ａ | 個 | 200 | （３４０８） 材 |  | 有
硬質ポリ塩化ビニル管 | 807 | ９０度Ｙ （ＤＶ） | ７５Ａ×５０～４０Ａ | 個 | 290 | （３４０９） 材 |  | 有
硬質ポリ塩化ビニル管 | 808 | ９０度Ｙ （ＤＶ） | １００Ａ×７５～４０Ａ | 個 | 580 | （３４１０） 材 |  | 有
硬質ポリ塩化ビニル管 | 809 | ９０度Ｙ （ＤＶ） | ２００Ａ×１００Ａ | 個 | 3130 | （３４１１） 材 |  | 有
硬質ポリ塩化ビニル管 | 810 | ９０度Ｙ （ＤＶ） | ２００Ａ×１２５Ａ | 個 | 3680 | （３４１２） 材 |  | 有
硬質ポリ塩化ビニル管 | 811 | ９０度Ｙ （ＤＶ） | ２００Ａ×１５０Ａ | 個 | 3910 | （３４１３） 材 |  | 有
硬質ポリ塩化ビニル管 | 812 | ９０度大曲Ｙ （ＤＶ） | ４０Ａ | 個 | 160 | （３４１４） 材 |  | 有
硬質ポリ塩化ビニル管 | 813 | ９０度大曲Ｙ （ＤＶ） | ５０Ａ | 個 | 220 | （３４１５） 材 |  | 有
硬質ポリ塩化ビニル管 | 814 | ９０度大曲Ｙ （ＤＶ） | ６５Ａ | 個 | 390 | （３４１６） 材 |  | 有
硬質ポリ塩化ビニル管 | 815 | ９０度大曲Ｙ （ＤＶ） | ７５Ａ | 個 | 570 | （３４１７） 材 |  | 有
硬質ポリ塩化ビニル管 | 816 | ９０度大曲Ｙ （ＤＶ） | １００Ａ | 個 | 1110 | （３４１８） 材 |  | 有
硬質ポリ塩化ビニル管 | 817 | ９０度大曲Ｙ （ＤＶ） | １２５Ａ | 個 | 1850 | （３４１９） 材 |  | 有
硬質ポリ塩化ビニル管 | 818 | ９０度大曲Ｙ （ＤＶ） | １５０Ａ | 個 | 3890 | （３４２０） 材 |  | 有
硬質ポリ塩化ビニル管 | 819 | ９０度大曲Ｙ （ＤＶ） | ５０Ａ×４０Ａ | 個 | 190 | （３４２１） 材 |  | 有
硬質ポリ塩化ビニル管 | 820 | ９０度大曲Ｙ （ＤＶ） | ６５Ａ×５０～４０Ａ | 個 | 290 | （３４２２） 材 |  | 有
硬質ポリ塩化ビニル管 | 821 | ９０度大曲Ｙ （ＤＶ） | ７５Ａ×６５～４０Ａ | 個 | 420 | （３４２３） 材 |  | 有
硬質ポリ塩化ビニル管 | 822 | ９０度大曲Ｙ （ＤＶ） | １００Ａ×７５～４０Ａ | 個 | 820 | （３４２４） 材 |  | 有
硬質ポリ塩化ビニル管 | 823 | ９０度大曲Ｙ （ＤＶ） | １２５Ａ×１００～６５Ａ | 個 | 1720 | （３４２５） 材 |  | 有
硬質ポリ塩化ビニル管 | 824 | ９０度大曲Ｙ （ＤＶ） | １５０Ａ×１２５～６５Ａ | 個 | 2800 | （３４２６） 材 |  | 有
硬質ポリ塩化ビニル管 | 825 | ４５度Ｙ （ＤＶ） | ４０Ａ | 個 | 140 | （３４２７） 材 |  | 有
硬質ポリ塩化ビニル管 | 826 | ４５度Ｙ （ＤＶ） | ５０Ａ | 個 | 200 | （３４２８） 材 |  | 有
硬質ポリ塩化ビニル管 | 827 | ４５度Ｙ （ＤＶ） | ６５Ａ | 個 | 340 | （３４２９） 材 |  | 有
硬質ポリ塩化ビニル管 | 828 | ４５度Ｙ （ＤＶ） | ７５Ａ | 個 | 490 | （３４３０） 材 |  | 有
硬質ポリ塩化ビニル管 | 829 | ４５度Ｙ （ＤＶ） | １００Ａ | 個 | 1030 | （３４３１） 材 |  | 有
硬質ポリ塩化ビニル管 | 830 | ４５度Ｙ （ＤＶ） | ４０Ａ×３０Ａ | 個 | 100 | （３４３２） 材 |  | 有
硬質ポリ塩化ビニル管 | 831 | ４５度Ｙ （ＤＶ） | ５０Ａ×４０～３０Ａ | 個 | 140 | （３４３３） 材 |  | 有
硬質ポリ塩化ビニル管 | 832 | ４５度Ｙ （ＤＶ） | ６５Ａ×５０～４０Ａ | 個 | 270 | （３４３４） 材 |  | 有
硬質ポリ塩化ビニル管 | 833 | ４５度Ｙ （ＤＶ） | ７５Ａ×６５～４０Ａ | 個 | 360 | （３４３５） 材 |  | 有
硬質ポリ塩化ビニル管 | 834 | ４５度Ｙ （ＤＶ） | １００Ａ×７５～５０Ａ | 個 | 740 | （３４３６） 材 |  | 有
硬質ポリ塩化ビニル管 | 835 | ４５度Ｙ （ＤＶ） | １５０Ａ×１００Ａ | 個 | 2660 | （３４３７） 材 |  | 有
硬質ポリ塩化ビニル管 | 836 | ソケット （ＤＶ） | ３０Ａ | 個 | 42 | （３４３８） 材 |  | 有
硬質ポリ塩化ビニル管 | 837 | ソケット （ＤＶ） | ４０Ａ | 個 | 46 | （３４３９） 材 |  | 有
硬質ポリ塩化ビニル管 | 838 | ソケット （ＤＶ） | ５０Ａ | 個 | 61 | （３４４０） 材 |  | 有
硬質ポリ塩化ビニル管 | 839 | ソケット （ＤＶ） | ６５Ａ | 個 | 99 | （３４４１） 材 |  | 有
硬質ポリ塩化ビニル管 | 840 | ソケット （ＤＶ） | ７５Ａ | 個 | 150 | （３４４２） 材 |  | 有
硬質ポリ塩化ビニル管 | 841 | ソケット （ＤＶ） | １００Ａ | 個 | 290 | （３４４３） 材 |  | 有
硬質ポリ塩化ビニル管 | 842 | ソケット （ＤＶ） | １２５Ａ | 個 | 590 | （３４４４） 材 |  | 有
硬質ポリ塩化ビニル管 | 843 | ソケット （ＤＶ） | １５０Ａ | 個 | 1030 | （３４４５） 材 |  | 有
硬質ポリ塩化ビニル管 | 844 | ソケット （ＤＶ） | ２００Ａ | 個 | 1180 | （３４４６） 材 |  | 有
硬質ポリ塩化ビニル管 | 845 | ソケット （ＤＶ） | ２５０Ａ | 個 | 2370 | （３４４７） 材 |  | 有
硬質ポリ塩化ビニル管 | 846 | ソケット （ＤＶ） | ３００Ａ | 個 | 3960 | （３４４８） 材 |  | 有
硬質ポリ塩化ビニル管 | 847 | インクリーザー （ＤＶ） | ４０Ａ×３０Ａ | 個 | 55 | （３４４９） 材 |  | 有
硬質ポリ塩化ビニル管 | 848 | インクリーザー （ＤＶ） | ５０Ａ×４０Ａ | 個 | 62 | （３４５０） 材 |  | 有
硬質ポリ塩化ビニル管 | 849 | インクリーザー （ＤＶ） | ６５Ａ×５０Ａ | 個 | 120 | （３４５１） 材 |  | 有
硬質ポリ塩化ビニル管 | 850 | インクリーザー （ＤＶ） | ７５Ａ×６５～５０Ａ | 個 | 170 | （３４５２） 材 |  | 有
硬質ポリ塩化ビニル管 | 851 | インクリーザー （ＤＶ） | １００Ａ×７５～５０Ａ | 個 | 280 | （３４５３） 材 |  | 有
硬質ポリ塩化ビニル管 | 852 | インクリーザー （ＤＶ） | １２５Ａ×１００Ａ | 個 | 410 | （３４５４） 材 |  | 有
硬質ポリ塩化ビニル管 | 853 | インクリーザー （ＤＶ） | １５０Ａ×１００Ａ | 個 | 640 | （３４５５） 材 |  | 有
硬質ポリ塩化ビニル管 | 854 | インクリーザー （ＤＶ） | １５０Ａ×１２５Ａ | 個 | 820 | （３４５６） 材 |  | 有
硬質ポリ塩化ビニル管 | 855 | インクリーザー （ＤＶ） | ２００Ａ×１２５Ａ | 個 | 1430 | （３４５７） 材 |  | 有
硬質ポリ塩化ビニル管 | 856 | インクリーザー （ＤＶ） | ２００Ａ×１５０Ａ | 個 | 1670 | （３４５８） 材 |  | 有
硬質ポリ塩化ビニル管 | 857 | インクリーザー （ＤＶ） | ２５０Ａ×２００Ａ | 個 | 3210 | （３４５９） 材 |  | 有
硬質ポリ塩化ビニル管 | 858 | ソケット （ＨＴ） | １３Ａ | 個 | 89 | （３４６０） 材 |  | 有
硬質ポリ塩化ビニル管 | 859 | ソケット （ＨＴ） | ２０Ａ | 個 | 190 | （３４６１） 材 |  | 有
硬質ポリ塩化ビニル管 | 860 | ソケット （ＨＴ） | ２５Ａ | 個 | 270 | （３４６２） 材 |  | 有
硬質ポリ塩化ビニル管 | 861 | 径違いソケット （ＨＴ） | ２０Ａ | 個 | 140 | （３４６３） 材 |  | 有
硬質ポリ塩化ビニル管 | 862 | 径違いソケット （ＨＴ） | ２５Ａ | 個 | 230 | （３４６４） 材 |  | 有
硬質ポリ塩化ビニル管 | 863 | エルボ （ＨＴ） | １３Ａ | 個 | 130 | （３４６５） 材 |  | 有
硬質ポリ塩化ビニル管 | 864 | エルボ （ＨＴ） | ２０Ａ | 個 | 240 | （３４６６） 材 |  | 有
硬質ポリ塩化ビニル管 | 865 | エルボ （ＨＴ） | ２５Ａ | 個 | 340 | （３４６７） 材 |  | 有
硬質ポリ塩化ビニル管 | 866 | チーズ （ＨＴ） | １３Ａ | 個 | 150 | （３４６８） 材 |  | 有
硬質ポリ塩化ビニル管 | 867 | チーズ （ＨＴ） | ２０Ａ | 個 | 340 | （３４６９） 材 |  | 有
硬質ポリ塩化ビニル管 | 868 | チーズ （ＨＴ） | ２５Ａ | 個 | 490 | （３４７０） 材 |  | 有
硬質ポリ塩化ビニル管 | 869 | 径違いチーズ （ＨＴ） | ２０Ａ | 個 | 240 | （３４７１） 材 |  | 有
硬質ポリ塩化ビニル管 | 870 | 径違いチーズ （ＨＴ） | ２５Ａ | 個 | 350 | （３４７２） 材 |  | 有
硬質ポリ塩化ビニル管 | 871 | キャップ （ＨＴ） | １３Ａ | 個 | 89 | （３４７３） 材 |  | 有
硬質ポリ塩化ビニル管 | 872 | キャップ （ＨＴ） | ２０Ａ | 個 | 130 | （３４７４） 材 |  | 有
硬質ポリ塩化ビニル管 | 873 | キャップ （ＨＴ） | ２５Ａ | 個 | 190 | （３４７５） 材 |  | 有
耐火二層管（ＶＰ） | 874 | 排水・硬質ポリ塩 化ビニル耐火二層管 （ＶＰ） | 屋内一般 ４０Ａ | ｍ | 6440 | （４００１） 複 |  | 有
耐火二層管（ＶＰ） | 875 | 排水・硬質ポリ塩 化ビニル耐火二層管 （ＶＰ） | 屋内一般 ５０Ａ | ｍ | 8090 | （４００２） 複 |  | 有
耐火二層管（ＶＰ） | 876 | 排水・硬質ポリ塩 化ビニル耐火二層管 （ＶＰ） | 屋内一般 ６５Ａ | ｍ | 10300 | （４００３） 複 |  | 有
耐火二層管（ＶＰ） | 877 | 排水・硬質ポリ塩 化ビニル耐火二層管 （ＶＰ） | 屋内一般 ７５Ａ | ｍ | 12100 | （４００４） 複 |  | 有
耐火二層管（ＶＰ） | 878 | 排水・硬質ポリ塩 化ビニル耐火二層管 （ＶＰ） | 屋内一般 １００Ａ | ｍ | 16000 | （４００５） 複 |  | 有
耐火二層管（ＶＰ） | 879 | 排水・硬質ポリ塩 化ビニル耐火二層管 （ＶＰ） | 屋内一般 １２５Ａ | ｍ | 20200 | （４００６） 複 |  | 有
耐火二層管（ＶＰ） | 880 | 排水・硬質ポリ塩 化ビニル耐火二層管 （ＶＰ） | 機械室・便所 ４０Ａ | ｍ | 7480 | （４００７） 複 |  | 有
耐火二層管（ＶＰ） | 881 | 排水・硬質ポリ塩 化ビニル耐火二層管 （ＶＰ） | 機械室・便所 ５０Ａ | ｍ | 9440 | （４００８） 複 |  | 有
耐火二層管（ＶＰ） | 882 | 排水・硬質ポリ塩 化ビニル耐火二層管 （ＶＰ） | 機械室・便所 ６５Ａ | ｍ | 12100 | （４００９） 複 |  | 有
耐火二層管（ＶＰ） | 883 | 排水・硬質ポリ塩 化ビニル耐火二層管 （ＶＰ） | 機械室・便所 ７５Ａ | ｍ | 14000 | （４０１０） 複 |  | 有
耐火二層管（ＶＰ） | 884 | 排水・硬質ポリ塩 化ビニル耐火二層管 （ＶＰ） | 機械室・便所 １００Ａ | ｍ | 18700 | （４０１１） 複 |  | 有
耐火二層管（ＶＰ） | 885 | 排水・硬質ポリ塩 化ビニル耐火二層管 （ＶＰ） | 機械室・便所 １２５Ａ | ｍ | 23300 | （４０１２） 複 |  | 有
耐火二層管（ＶＰ） | 886 | ９０度エルボ （ＦＤＰ） | ４０Ａ | 個 | 700 | （４０１３） 材 |  | 有
耐火二層管（ＶＰ） | 887 | ９０度エルボ （ＦＤＰ） | ５０Ａ | 個 | 830 | （４０１４） 材 |  | 有
耐火二層管（ＶＰ） | 888 | ９０度エルボ （ＦＤＰ） | ６５Ａ | 個 | 1030 | （４０１５） 材 |  | 有
耐火二層管（ＶＰ） | 889 | ９０度エルボ （ＦＤＰ） | ７５Ａ | 個 | 1210 | （４０１６） 材 |  | 有
耐火二層管（ＶＰ） | 890 | ９０度エルボ （ＦＤＰ） | １００Ａ | 個 | 1780 | （４０１７） 材 |  | 有
耐火二層管（ＶＰ） | 891 | ９０度エルボ （ＦＤＰ） | １２５Ａ | 個 | 2720 | （４０１８） 材 |  | 有
耐火二層管（ＶＰ） | 892 | ４５度エルボ （ＦＤＰ） | ４０Ａ | 個 | 670 | （４０１９） 材 |  | 有
耐火二層管（ＶＰ） | 893 | ４５度エルボ （ＦＤＰ） | ５０Ａ | 個 | 730 | （４０２０） 材 |  | 有
耐火二層管（ＶＰ） | 894 | ４５度エルボ （ＦＤＰ） | ６５Ａ | 個 | 950 | （４０２１） 材 |  | 有
耐火二層管（ＶＰ） | 895 | ４５度エルボ （ＦＤＰ） | ７５Ａ | 個 | 1060 | （４０２２） 材 |  | 有
耐火二層管（ＶＰ） | 896 | ４５度エルボ （ＦＤＰ） | １００Ａ | 個 | 1500 | （４０２３） 材 |  | 有
耐火二層管（ＶＰ） | 897 | ４５度エルボ （ＦＤＰ） | １２５Ａ | 個 | 2260 | （４０２４） 材 |  | 有
耐火二層管（ＶＰ） | 898 | インクリーザー （ＦＤＰ） | ５０Ａ×４０Ａ | 個 | 510 | （４０２５） 材 |  | 有
耐火二層管（ＶＰ） | 899 | インクリーザー （ＦＤＰ） | ６５Ａ×５０～４０Ａ | 個 | 610 | （４０２６） 材 |  | 有
耐火二層管（ＶＰ） | 900 | インクリーザー （ＦＤＰ） | ７５Ａ×６５～４０Ａ | 個 | 750 | （４０２７） 材 |  | 有
耐火二層管（ＶＰ） | 901 | インクリーザー （ＦＤＰ） | １００Ａ×７５～４０Ａ | 個 | 1050 | （４０２８） 材 |  | 有
耐火二層管（ＶＰ） | 902 | インクリーザー （ＦＤＰ） | １２５Ａ×６５Ａ | 個 | 1960 | （４０２９） 材 |  | 有
耐火二層管（ＶＰ） | 903 | インクリーザー （ＦＤＰ） | １２５Ａ×７５Ａ | 個 | 1960 | （４０３０） 材 |  | 有
耐火二層管（ＶＰ） | 904 | インクリーザー （ＦＤＰ） | １２５Ａ×１００Ａ | 個 | 1890 | （４０３１） 材 |  | 有
耐火二層管（ＶＰ） | 905 | ９０度大曲Ｙ （ＦＤＰ） | ４０Ａ | 個 | 1050 | （４０３２） 材 |  | 有
耐火二層管（ＶＰ） | 906 | ９０度大曲Ｙ （ＦＤＰ） | ５０Ａ | 個 | 1190 | （４０３３） 材 |  | 有
耐火二層管（ＶＰ） | 907 | ９０度大曲Ｙ （ＦＤＰ） | ６５Ａ | 個 | 1580 | （４０３４） 材 |  | 有
耐火二層管（ＶＰ） | 908 | ９０度大曲Ｙ （ＦＤＰ） | ７５Ａ | 個 | 1890 | （４０３５） 材 |  | 有
耐火二層管（ＶＰ） | 909 | ９０度大曲Ｙ （ＦＤＰ） | １００Ａ | 個 | 2890 | （４０３６） 材 |  | 有
耐火二層管（ＶＰ） | 910 | ９０度大曲Ｙ （ＦＤＰ） | １２５Ａ | 個 | 4520 | （４０３７） 材 |  | 有
耐火二層管（ＶＰ） | 911 | ９０度大曲Ｙ （ＦＤＰ） | ５０Ａ×４０Ａ | 個 | 1120 | （４０３８） 材 |  | 有
耐火二層管（ＶＰ） | 912 | ９０度大曲Ｙ （ＦＤＰ） | ６５Ａ×４０Ａ | 個 | 1260 | （４０３９） 材 |  | 有
耐火二層管（ＶＰ） | 913 | ９０度大曲Ｙ （ＦＤＰ） | ６５Ａ×５０Ａ | 個 | 1340 | （４０４０） 材 |  | 有
耐火二層管（ＶＰ） | 914 | ９０度大曲Ｙ （ＦＤＰ） | ７５Ａ×４０Ａ | 個 | 1480 | （４０４１） 材 |  | 有
耐火二層管（ＶＰ） | 915 | ９０度大曲Ｙ （ＦＤＰ） | ７５Ａ×５０Ａ | 個 | 1610 | （４０４２） 材 |  | 有
耐火二層管（ＶＰ） | 916 | ９０度大曲Ｙ （ＦＤＰ） | ７５Ａ×６５Ａ | 個 | 1690 | （４０４３） 材 |  | 有
耐火二層管（ＶＰ） | 917 | ９０度大曲Ｙ （ＦＤＰ） | １００Ａ×４０Ａ | 個 | 1920 | （４０４４） 材 |  | 有
耐火二層管（ＶＰ） | 918 | ９０度大曲Ｙ （ＦＤＰ） | １００Ａ×５０Ａ | 個 | 2070 | （４０４５） 材 |  | 有
耐火二層管（ＶＰ） | 919 | ９０度大曲Ｙ （ＦＤＰ） | １００Ａ×６５Ａ | 個 | 2240 | （４０４６） 材 |  | 有
耐火二層管（ＶＰ） | 920 | ９０度大曲Ｙ （ＦＤＰ） | １００Ａ×７５Ａ | 個 | 2510 | （４０４７） 材 |  | 有
耐火二層管（ＶＰ） | 921 | ９０度大曲Ｙ （ＦＤＰ） | １２５Ａ×６５Ａ | 個 | 3870 | （４０４８） 材 |  | 有
耐火二層管（ＶＰ） | 922 | ９０度大曲Ｙ （ＦＤＰ） | １２５Ａ×７５Ａ | 個 | 3870 | （４０４９） 材 |  | 有
耐火二層管（ＶＰ） | 923 | ９０度大曲Ｙ （ＦＤＰ） | １２５Ａ×１００Ａ | 個 | 4040 | （４０５０） 材 |  | 有
耐火二層管（ＶＰ） | 924 | ９０度Ｙ （ＦＤＰ） | ４０Ａ | 個 | 920 | （４０５１） 材 |  | 有
耐火二層管（ＶＰ） | 925 | ９０度Ｙ （ＦＤＰ） | ５０Ａ | 個 | 1060 | （４０５２） 材 |  | 有
耐火二層管（ＶＰ） | 926 | ９０度Ｙ （ＦＤＰ） | ６５Ａ | 個 | 1390 | （４０５３） 材 |  | 有
耐火二層管（ＶＰ） | 927 | ９０度Ｙ （ＦＤＰ） | ７５Ａ | 個 | 1670 | （４０５４） 材 |  | 有
耐火二層管（ＶＰ） | 928 | ９０度Ｙ （ＦＤＰ） | １００Ａ | 個 | 2570 | （４０５５） 材 |  | 有
耐火二層管（ＶＰ） | 929 | ９０度Ｙ （ＦＤＰ） | １２５Ａ | 個 | 4010 | （４０５６） 材 |  | 有
耐火二層管（ＶＰ） | 930 | ９０度Ｙ （ＦＤＰ） | ５０Ａ×４０Ａ | 個 | 1050 | （４０５７） 材 |  | 有
耐火二層管（ＶＰ） | 931 | ９０度Ｙ （ＦＤＰ） | ６５Ａ×４０Ａ | 個 | 1230 | （４０５８） 材 |  | 有
耐火二層管（ＶＰ） | 932 | ９０度Ｙ （ＦＤＰ） | ６５Ａ×５０Ａ | 個 | 1340 | （４０５９） 材 |  | 有
耐火二層管（ＶＰ） | 933 | ９０度Ｙ （ＦＤＰ） | ７５Ａ×５０～４０Ａ | 個 | 1430 | （４０６０） 材 |  | 有
耐火二層管（ＶＰ） | 934 | ９０度Ｙ （ＦＤＰ） | ７５Ａ×６５Ａ | 個 | 1580 | （４０６１） 材 |  | 有
耐火二層管（ＶＰ） | 935 | ９０度Ｙ （ＦＤＰ） | １００Ａ×４０Ａ | 個 | 1850 | （４０６２） 材 |  | 有
耐火二層管（ＶＰ） | 936 | ９０度Ｙ （ＦＤＰ） | １００Ａ×５０Ａ | 個 | 1980 | （４０６３） 材 |  | 有
耐火二層管（ＶＰ） | 937 | ９０度Ｙ （ＦＤＰ） | １００Ａ×６５Ａ | 個 | 2120 | （４０６４） 材 |  | 有
耐火二層管（ＶＰ） | 938 | ９０度Ｙ （ＦＤＰ） | １００Ａ×７５Ａ | 個 | 2240 | （４０６５） 材 |  | 有
耐火二層管（ＶＰ） | 939 | ９０度Ｙ （ＦＤＰ） | １２５Ａ×７５Ａ | 個 | 3560 | （４０６６） 材 |  | 有
耐火二層管（ＶＰ） | 940 | ９０度Ｙ （ＦＤＰ） | １２５Ａ×１００Ａ | 個 | 3660 | （４０６７） 材 |  | 有
耐火二層管（ＶＰ） | 941 | ９０度大曲エルボ （ＦＤＰ） | ４０Ａ | 個 | 1050 | （４０６８） 材 |  | 有
耐火二層管（ＶＰ） | 942 | ９０度大曲エルボ （ＦＤＰ） | ５０Ａ | 個 | 1210 | （４０６９） 材 |  | 有
耐火二層管（ＶＰ） | 943 | ９０度大曲エルボ （ＦＤＰ） | ６５Ａ | 個 | 1500 | （４０７０） 材 |  | 有
耐火二層管（ＶＰ） | 944 | ９０度大曲エルボ （ＦＤＰ） | ７５Ａ | 個 | 1760 | （４０７１） 材 |  | 有
耐火二層管（ＶＰ） | 945 | ９０度大曲エルボ （ＦＤＰ） | １００Ａ | 個 | 2490 | （４０７２） 材 |  | 有
耐火二層管（ＶＰ） | 946 | ９０度大曲エルボ （ＦＤＰ） | １２５Ａ | 個 | 3640 | （４０７３） 材 |  | 有
耐火二層管（ＶＰ） | 947 | ４５度Ｙ （ＦＤＰ） | ４０Ａ | 個 | 990 | （４０７４） 材 |  | 有
耐火二層管（ＶＰ） | 948 | ４５度Ｙ （ＦＤＰ） | ５０Ａ | 個 | 1100 | （４０７５） 材 |  | 有
耐火二層管（ＶＰ） | 949 | ４５度Ｙ （ＦＤＰ） | ６５Ａ | 個 | 1450 | （４０７６） 材 |  | 有
耐火二層管（ＶＰ） | 950 | ４５度Ｙ （ＦＤＰ） | ７５Ａ | 個 | 1700 | （４０７７） 材 |  | 有
耐火二層管（ＶＰ） | 951 | ４５度Ｙ （ＦＤＰ） | １００Ａ | 個 | 2680 | （４０７８） 材 |  | 有
耐火二層管（ＶＰ） | 952 | ４５度Ｙ （ＦＤＰ） | １２５Ａ | 個 | 4100 | （４０７９） 材 |  | 有
耐火二層管（ＶＰ） | 953 | ４５度Ｙ （ＦＤＰ） | ５０Ａ×４０Ａ | 個 | 1050 | （４０８０） 材 |  | 有
耐火二層管（ＶＰ） | 954 | ４５度Ｙ （ＦＤＰ） | ６５Ａ×４０Ａ | 個 | 1180 | （４０８１） 材 |  | 有
耐火二層管（ＶＰ） | 955 | ４５度Ｙ （ＦＤＰ） | ６５Ａ×５０Ａ | 個 | 1280 | （４０８２） 材 |  | 有
耐火二層管（ＶＰ） | 956 | ４５度Ｙ （ＦＤＰ） | ７５Ａ×４０Ａ | 個 | 1370 | （４０８３） 材 |  | 有
耐火二層管（ＶＰ） | 957 | ４５度Ｙ （ＦＤＰ） | ７５Ａ×５０Ａ | 個 | 1460 | （４０８４） 材 |  | 有
耐火二層管（ＶＰ） | 958 | ４５度Ｙ （ＦＤＰ） | ７５Ａ×６５Ａ | 個 | 1540 | （４０８５） 材 |  | 有
耐火二層管（ＶＰ） | 959 | ４５度Ｙ （ＦＤＰ） | １００Ａ×４０Ａ | 個 | 1840 | （４０８６） 材 |  | 有
耐火二層管（ＶＰ） | 960 | ４５度Ｙ （ＦＤＰ） | １００Ａ×５０Ａ | 個 | 1950 | （４０８７） 材 |  | 有
耐火二層管（ＶＰ） | 961 | ４５度Ｙ （ＦＤＰ） | １００Ａ×６５Ａ | 個 | 2050 | （４０８８） 材 |  | 有
耐火二層管（ＶＰ） | 962 | ４５度Ｙ （ＦＤＰ） | １００Ａ×７５Ａ | 個 | 2260 | （４０８９） 材 |  | 有
耐火二層管（ＶＰ） | 963 | ４５度Ｙ （ＦＤＰ） | １２５Ａ×１００Ａ | 個 | 3890 | （４０９０） 材 |  | 有
耐火二層管（ＶＰ） | 964 | ソケット （ＦＤＰ） | ４０Ａ | 個 | 500 | （４０９１） 材 |  | 有
耐火二層管（ＶＰ） | 965 | ソケット （ＦＤＰ） | ５０Ａ | 個 | 570 | （４０９２） 材 |  | 有
耐火二層管（ＶＰ） | 966 | ソケット （ＦＤＰ） | ６５Ａ | 個 | 690 | （４０９３） 材 |  | 有
耐火二層管（ＶＰ） | 967 | ソケット （ＦＤＰ） | ７５Ａ | 個 | 800 | （４０９４） 材 |  | 有
耐火二層管（ＶＰ） | 968 | ソケット （ＦＤＰ） | １００Ａ | 個 | 1050 | （４０９５） 材 |  | 有
耐火二層管（ＶＰ） | 969 | ソケット （ＦＤＰ） | １２５Ａ | 個 | 1690 | （４０９６） 材 |  | 有
配管保温・塗装 | 970 | 配管保温（一般居 室、廊下） | グラスウール ｔ２０ 屋内露出・合成樹脂製カバー １５Ａ 給水・給湯・排水管 | ｍ | 3030 | （５００１） 複 |  | 有
配管保温・塗装 | 971 | 配管保温（一般居 室、廊下） | グラスウール ｔ２０ 屋内露出・合成樹脂製カバー ２０Ａ 給水・給湯・排水管 | ｍ | 3150 | （５００２） 複 |  | 有
配管保温・塗装 | 972 | 配管保温（一般居 室、廊下） | グラスウール ｔ２０ 屋内露出・合成樹脂製カバー ２５Ａ 給水・給湯・排水管 | ｍ | 3260 | （５００３） 複 |  | 有
配管保温・塗装 | 973 | 配管保温（一般居 室、廊下） | グラスウール ｔ２０ 屋内露出・合成樹脂製カバー ３２Ａ 給水・給湯・排水管 | ｍ | 3430 | （５００４） 複 |  | 有
配管保温・塗装 | 974 | 配管保温（一般居 室、廊下） | グラスウール ｔ２０ 屋内露出・合成樹脂製カバー ４０Ａ 給水・給湯・排水管 | ｍ | 3570 | （５００５） 複 |  | 有
配管保温・塗装 | 975 | 配管保温（一般居 室、廊下） | グラスウール ｔ２０ 屋内露出・合成樹脂製カバー ５０Ａ 給水・給湯・排水管 | ｍ | 3920 | （５００６） 複 |  | 有
配管保温・塗装 | 976 | 配管保温（一般居 室、廊下） | グラスウール ｔ２０ 屋内露出・合成樹脂製カバー ６５Ａ 給水・給湯・排水管 | ｍ | 4340 | （５００７） 複 |  | 有
配管保温・塗装 | 977 | 配管保温（一般居 室、廊下） | グラスウール ｔ２０ 屋内露出・合成樹脂製カバー ８０Ａ 給水・給湯・排水管 | ｍ | 4670 | （５００８） 複 |  | 有
配管保温・塗装 | 978 | 配管保温（一般居 室、廊下） | グラスウール ｔ２５ 屋内露出・合成樹脂製カバー １００Ａ 給水・給湯・排水管 | ｍ | 6200 | （５００９） 複 |  | 有
配管保温・塗装 | 979 | 配管保温（一般居 室、廊下） | グラスウール ｔ２５ 屋内露出・合成樹脂製カバー １２５Ａ 給水・給湯・排水管 | ｍ | 7500 | （５０１０） 複 |  | 有
配管保温・塗装 | 980 | 配管保温（一般居 室、廊下） | グラスウール ｔ２５ 屋内露出・合成樹脂製カバー １５０Ａ 給水・給湯・排水管 | ｍ | 8800 | （５０１１） 複 |  | 有
配管保温・塗装 | 981 | 配管保温（一般居 室、廊下） | グラスウール ｔ４０ 屋内露出・合成樹脂製カバー ２００Ａ 給水・給湯・排水管 | ｍ | 13800 | （５０１２） 複 |  | 有
配管保温・塗装 | 982 | 配管保温（天井、 ＰＳ） | グラスウール ｔ２０ 天井・ＰＳ内・アルミガラス化粧筒 １５Ａ 給水・給湯・排水管 | ｍ | 1760 | （５０１３） 複 |  | 有
配管保温・塗装 | 983 | 配管保温（天井、 ＰＳ） | グラスウール ｔ２０ 天井・ＰＳ内・アルミガラス化粧筒 ２０Ａ 給水・給湯・排水管 | ｍ | 1810 | （５０１４） 複 |  | 有
配管保温・塗装 | 984 | 配管保温（天井、 ＰＳ） | グラスウール ｔ２０ 天井・ＰＳ内・アルミガラス化粧筒 ２５Ａ 給水・給湯・排水管 | ｍ | 1890 | （５０１５） 複 |  | 有
配管保温・塗装 | 985 | 配管保温（天井、 ＰＳ） | グラスウール ｔ２０ 天井・ＰＳ内・アルミガラス化粧筒 ３２Ａ 給水・給湯・排水管 | ｍ | 1960 | （５０１６） 複 |  | 有
配管保温・塗装 | 986 | 配管保温（天井、 ＰＳ） | グラスウール ｔ２０ 天井・ＰＳ内・アルミガラス化粧筒 ４０Ａ 給水・給湯・排水管 | ｍ | 2070 | （５０１７） 複 |  | 有
配管保温・塗装 | 987 | 配管保温（天井、 ＰＳ） | グラスウール ｔ２０ 天井・ＰＳ内・アルミガラス化粧筒 ５０Ａ 給水・給湯・排水管 | ｍ | 2290 | （５０１８） 複 |  | 有
配管保温・塗装 | 988 | 配管保温（天井、 ＰＳ） | グラスウール ｔ２０ 天井・ＰＳ内・アルミガラス化粧筒 ６５Ａ 給水・給湯・排水管 | ｍ | 2620 | （５０１９） 複 |  | 有
配管保温・塗装 | 989 | 配管保温（天井、 ＰＳ） | グラスウール ｔ２０ 天井・ＰＳ内・アルミガラス化粧筒 ８０Ａ 給水・給湯・排水管 | ｍ | 2810 | （５０２０） 複 |  | 有
配管保温・塗装 | 990 | 配管保温（天井、 ＰＳ） | グラスウール ｔ２５ 天井・ＰＳ内・アルミガラス化粧筒 １００Ａ 給水・給湯・排水管 | ｍ | 3780 | （５０２１） 複 |  | 有
配管保温・塗装 | 991 | 配管保温（天井、 ＰＳ） | グラスウール ｔ２５ 天井・ＰＳ内・アルミガラス化粧筒 １２５Ａ 給水・給湯・排水管 | ｍ | 4520 | （５０２２） 複 |  | 有
配管保温・塗装 | 992 | 配管保温（天井、 ＰＳ） | グラスウール ｔ２５ 天井・ＰＳ内・アルミガラス化粧筒 １５０Ａ 給水・給湯・排水管 | ｍ | 5320 | （５０２３） 複 |  | 有
配管保温・塗装 | 993 | 配管保温（天井、 ＰＳ） | グラスウール ｔ４０ 天井・ＰＳ内・アルミガラス化粧筒 ２００Ａ 給水・給湯・排水管 | ｍ | 9180 | （５０２４） 複 |  | 有
配管保温・塗装 | 994 | 配管保温（床下、 ピット） | ポリスチレン ｔ２０ 床下・暗渠内・着色アルミガラスクロス １５Ａ 給水 | ｍ | 2420 | （５０２５） 複 |  | 有
配管保温・塗装 | 995 | 配管保温（床下、 ピット） | ポリスチレン ｔ２０ 床下・暗渠内・着色アルミガラスクロス ２０Ａ 給水 | ｍ | 2530 | （５０２６） 複 |  | 有
配管保温・塗装 | 996 | 配管保温（床下、 ピット） | ポリスチレン ｔ２０ 床下・暗渠内・着色アルミガラスクロス ２５Ａ 給水 | ｍ | 2680 | （５０２７） 複 |  | 有
配管保温・塗装 | 997 | 配管保温（床下、 ピット） | ポリスチレン ｔ２０ 床下・暗渠内・着色アルミガラスクロス ３２Ａ 給水 | ｍ | 2920 | （５０２８） 複 |  | 有
配管保温・塗装 | 998 | 配管保温（床下、 ピット） | ポリスチレン ｔ２０ 床下・暗渠内・着色アルミガラスクロス ４０Ａ 給水 | ｍ | 3130 | （５０２９） 複 |  | 有
配管保温・塗装 | 999 | 配管保温（床下、 ピット） | ポリスチレン ｔ２０ 床下・暗渠内・着色アルミガラスクロス ５０Ａ 給水 | ｍ | 3370 | （５０３０） 複 |  | 有
配管保温・塗装 | 1000 | 配管保温（床下、 ピット） | ポリスチレン ｔ２０ 床下・暗渠内・着色アルミガラスクロス ６５Ａ 給水 | ｍ | 3740 | （５０３１） 複 |  | 有
配管保温・塗装 | 1001 | 配管保温（床下、 ピット） | ポリスチレン ｔ２０ 床下・暗渠内・着色アルミガラスクロス ８０Ａ 給水 | ｍ | 4180 | （５０３２） 複 |  | 有
配管保温・塗装 | 1002 | 配管保温（床下、 ピット） | ポリスチレン ｔ２５ 床下・暗渠内・着色アルミガラスクロス １００Ａ 給水 | ｍ | 5370 | （５０３３） 複 |  | 有
配管保温・塗装 | 1003 | 配管保温（床下、 ピット） | ポリスチレン ｔ２５ 床下・暗渠内・着色アルミガラスクロス １２５Ａ 給水 | ｍ | 6300 | （５０３４） 複 |  | 有
配管保温・塗装 | 1004 | 配管保温（床下、 ピット） | ポリスチレン ｔ２５ 床下・暗渠内・着色アルミガラスクロス １５０Ａ 給水 | ｍ | 7160 | （５０３５） 複 |  | 有
配管保温・塗装 | 1005 | 配管保温（床下、 ピット） | ポリスチレン ｔ４０ 床下・暗渠内・着色アルミガラスクロス ２００Ａ 給水 | ｍ | 9860 | （５０３６） 複 |  | 有
配管保温・塗装 | 1006 | 配管保温 （屋外露出・多湿 か所） | ポリスチレン ｔ２０ 屋外・多湿 ステンレス １５Ａ 給水・排水管 | ｍ | 7780 | （５０３７） 複 |  | 有
配管保温・塗装 | 1007 | 配管保温 （屋外露出・多湿 か所） | ポリスチレン ｔ２０ 屋外・多湿 ステンレス ２０Ａ 給水・排水管 | ｍ | 8060 | （５０３８） 複 |  | 有
配管保温・塗装 | 1008 | 配管保温 （屋外露出・多湿 か所） | ポリスチレン ｔ２０ 屋外・多湿 ステンレス ２５Ａ 給水・排水管 | ｍ | 8650 | （５０３９） 複 |  | 有
配管保温・塗装 | 1009 | 配管保温 （屋外露出・多湿 か所） | ポリスチレン ｔ２０ 屋外・多湿 ステンレス ３２Ａ 給水・排水管 | ｍ | 9370 | （５０４０） 複 |  | 有
配管保温・塗装 | 1010 | 配管保温 （屋外露出・多湿 か所） | ポリスチレン ｔ２０ 屋外・多湿 ステンレス ４０Ａ 給水・排水管 | ｍ | 9940 | （５０４１） 複 |  | 有
配管保温・塗装 | 1011 | 配管保温 （屋外露出・多湿 か所） | ポリスチレン ｔ２０ 屋外・多湿 ステンレス ５０Ａ 給水・排水管 | ｍ | 10700 | （５０４２） 複 |  | 有
配管保温・塗装 | 1012 | 配管保温 （屋外露出・多湿 か所） | ポリスチレン ｔ２０ 屋外・多湿 ステンレス ６５Ａ 給水・排水管 | ｍ | 11900 | （５０４３） 複 |  | 有
配管保温・塗装 | 1013 | 配管保温 （屋外露出・多湿 か所） | ポリスチレン ｔ２０ 屋外・多湿 ステンレス ８０Ａ 給水・排水管 | ｍ | 13000 | （５０４４） 複 |  | 有
配管保温・塗装 | 1014 | 配管保温 （屋外露出・多湿 か所） | ポリスチレン ｔ２５ 屋外・多湿 ステンレス １００Ａ 給水・排水管 | ｍ | 16300 | （５０４５） 複 |  | 有
配管保温・塗装 | 1015 | 配管保温 （屋外露出・多湿 か所） | ポリスチレン ｔ２５ 屋外・多湿 ステンレス １２５Ａ 給水・排水管 | ｍ | 19000 | （５０４６） 複 |  | 有
配管保温・塗装 | 1016 | 配管保温 （屋外露出・多湿 か所） | ポリスチレン ｔ２５ 屋外・多湿 ステンレス １５０Ａ 給水・排水管 | ｍ | 21800 | （５０４７） 複 |  | 有
配管保温・塗装 | 1017 | 配管保温 （屋外露出・多湿 か所） | ポリスチレン ｔ４０ 屋外・多湿 ステンレス ２００Ａ 給水・排水管 | ｍ | 28600 | （５０４８） 複 |  | 有
配管保温・塗装 | 1018 | ステンレス鋼板ラッキング（ ＳＵＳ３０４・０．２ｔ） | ７６～８０ｍｍ | ｍ | 5020 | （５０４９） 複 |  | 有
配管保温・塗装 | 1019 | ステンレス鋼板ラッキング（ ＳＵＳ３０４・０．２ｔ） | ８４～８９ｍｍ | ｍ | 5450 | （５０５０） 複 |  | 有
配管保温・塗装 | 1020 | ステンレス鋼板ラッキング（ ＳＵＳ３０４・０．２ｔ） | ９６ｍｍ | ｍ | 5730 | （５０５１） 複 |  | 有
配管保温・塗装 | 1021 | ステンレス鋼板ラッキング（ ＳＵＳ３０４・０．２ｔ） | １００～１０７ｍｍ | ｍ | 6390 | （５０５２） 複 |  | 有
配管保温・塗装 | 1022 | ステンレス鋼板ラッキング（ ＳＵＳ３０４・０．２ｔ） | １１０～１２３ｍｍ | ｍ | 7160 | （５０５３） 複 |  | 有
配管保温・塗装 | 1023 | ステンレス鋼板ラッキング（ ＳＵＳ３０４・０．２ｔ） | １２７～１３５ｍｍ | ｍ | 7820 | （５０５４） 複 |  | 有
配管保温・塗装 | 1024 | 給水・給湯管保温 | 保温樹脂ケース 断熱材付 接手含 む 屋内外兼用 ２０Ａ | ｍ | 2980 | （５０５５） 複 |  | 有
配管保温・塗装 | 1025 | 給水・給湯管保温 | 保温樹脂ケース 断熱材付 接手含 む 屋内外兼用 ２５Ａ | ｍ | 3780 | （５０５６） 複 |  | 有
配管保温・塗装 | 1026 | 給湯管保温 | 保温樹脂ケース 全周囲断熱材付 接手含む 屋内外兼用 ２０Ａ | ｍ | 3170 | （５０５７） 複 |  | 有
配管保温・塗装 | 1027 | 給湯管保温 | 保温樹脂ケース 全周囲断熱材付 接手含む 屋内外兼用 ２５Ａ | ｍ | 4040 | （５０５８） 複 |  | 有
配管保温・塗装 | 1028 | ＶＡ・ＰＡ管塗装 | 調合ペイントのみ １５Ａ | ｍ | 740 | （５０５９） 複 |  | 有
配管保温・塗装 | 1029 | ＶＡ・ＰＡ管塗装 | 調合ペイントのみ ２０Ａ | ｍ | 800 | （５０６０） 複 |  | 有
配管保温・塗装 | 1030 | ＶＡ・ＰＡ管塗装 | 調合ペイントのみ ２５Ａ | ｍ | 850 | （５０６１） 複 |  | 有
配管保温・塗装 | 1031 | ＶＡ・ＰＡ管塗装 | 調合ペイントのみ ３２Ａ | ｍ | 910 | （５０６２） 複 |  | 有
配管保温・塗装 | 1032 | ＶＡ・ＰＡ管塗装 | 調合ペイントのみ ４０Ａ | ｍ | 960 | （５０６３） 複 |  | 有
配管保温・塗装 | 1033 | ＶＡ・ＰＡ管塗装 | 調合ペイントのみ ５０Ａ | ｍ | 1060 | （５０６４） 複 |  | 有
配管保温・塗装 | 1034 | ＶＡ・ＰＡ管塗装 | 調合ペイントのみ ６５Ａ | ｍ | 1170 | （５０６５） 複 |  | 有
配管保温・塗装 | 1035 | ＶＡ・ＰＡ管塗装 | 調合ペイントのみ ８０Ａ | ｍ | 1280 | （５０６６） 複 |  | 有
配管保温・塗装 | 1036 | ＶＡ・ＰＡ管塗装 | 調合ペイントのみ １００Ａ | ｍ | 1490 | （５０６７） 複 |  | 有
配管保温・塗装 | 1037 | ＶＡ・ＰＡ管塗装 | 調合ペイントのみ １２５Ａ | ｍ | 1710 | （５０６８） 複 |  | 有
配管保温・塗装 | 1038 | ＶＡ・ＰＡ管塗装 | 調合ペイントのみ １５０Ａ | ｍ | 1880 | （５０６９） 複 |  | 有
配管保温・塗装 | 1039 | ＶＡ・ＰＡ管塗装 | 調合ペイントのみ ２００Ａ | ｍ | 2290 | （５０７０） 複 |  | 有
特殊継手・配管支持材 | 1040 | 可とう継手（ベロー ズ形可とう継手） | ベローズ形（ネジ込形） ３００Ｌ ２０Ａ | 個 | 13400 | （６００１） 複 |  | 有
特殊継手・配管支持材 | 1041 | 可とう継手（ベロー ズ形可とう継手） | ベローズ形（ネジ込形） ４００Ｌ ２０Ａ | 個 | 13900 | （６００２） 複 |  | 有
特殊継手・配管支持材 | 1042 | 可とう継手（ベロー ズ形可とう継手） | ベローズ形（ネジ込形） ３００Ｌ ２５Ａ | 個 | 16000 | （６００３） 複 |  | 有
特殊継手・配管支持材 | 1043 | 可とう継手（ベロー ズ形可とう継手） | ベローズ形（ネジ込形） ４００Ｌ ２５Ａ | 個 | 16600 | （６００４） 複 |  | 有
特殊継手・配管支持材 | 1044 | 可とう継手（ベロー ズ形可とう継手） | ベローズ形（ネジ込形） ４００Ｌ ３２Ａ | 個 | 21200 | （６００５） 複 |  | 有
特殊継手・配管支持材 | 1045 | 可とう継手（ベロー ズ形可とう継手） | ベローズ形（フランジ形） ５００Ｌ ３２Ａ | 個 | 11100 | （６００６） 複 |  | 有
特殊継手・配管支持材 | 1046 | 可とう継手（ベロー ズ形可とう継手） | ベローズ形（フランジ形） ４００Ｌ ４０Ａ | 個 | 12600 | （６００７） 複 |  | 有
特殊継手・配管支持材 | 1047 | 可とう継手（ベロー ズ形可とう継手） | ベローズ形（フランジ形） ５００Ｌ ４０Ａ | 個 | 12700 | （６００８） 複 |  | 有
特殊継手・配管支持材 | 1048 | 可とう継手（ベロー ズ形可とう継手） | ベローズ形（フランジ形） １０００Ｌ ４０Ａ | 個 | 16700 | （６００９） 複 |  | 有
特殊継手・配管支持材 | 1049 | 可とう継手（ベロー ズ形可とう継手） | ベローズ形（フランジ形） ４００Ｌ ５０Ａ | 個 | 14700 | （６０１０） 複 |  | 有
特殊継手・配管支持材 | 1050 | 可とう継手（ベロー ズ形可とう継手） | ベローズ形（フランジ形） ５００Ｌ ５０Ａ | 個 | 15200 | （６０１１） 複 |  | 有
特殊継手・配管支持材 | 1051 | 可とう継手（ベロー ズ形可とう継手） | ベローズ形（フランジ形） １０００Ｌ ５０Ａ | 個 | 19500 | （６０１２） 複 |  | 有
特殊継手・配管支持材 | 1052 | 可とう継手（ベロー ズ形可とう継手） | ベローズ形（フランジ形） ４００Ｌ ６５Ａ | 個 | 21500 | （６０１３） 複 |  | 有
特殊継手・配管支持材 | 1053 | 可とう継手（ベロー ズ形可とう継手） | ベローズ形（フランジ形） ８００Ｌ ６５Ａ | 個 | 25400 | （６０１４） 複 |  | 有
特殊継手・配管支持材 | 1054 | 可とう継手（ベロー ズ形可とう継手） | ベローズ形（フランジ形） １０００Ｌ ６５Ａ | 個 | 27100 | （６０１５） 複 |  | 有
特殊継手・配管支持材 | 1055 | 可とう継手（ベロー ズ形可とう継手） | ベローズ形（フランジ形） ４００Ｌ ８０Ａ | 個 | 24600 | （６０１６） 複 |  | 有
特殊継手・配管支持材 | 1056 | 可とう継手（ベロー ズ形可とう継手） | ベローズ形（フランジ形） ８００Ｌ ８０Ａ | 個 | 28600 | （６０１７） 複 |  | 有
特殊継手・配管支持材 | 1057 | 可とう継手（ベロー ズ形可とう継手） | ベローズ形（フランジ形） １０００Ｌ ８０Ａ | 個 | 30300 | （６０１８） 複 |  | 有
特殊継手・配管支持材 | 1058 | 可とう継手（ベロー ズ形可とう継手） | ベローズ形（フランジ形） ４００Ｌ １００Ａ | 個 | 29800 | （６０１９） 複 |  | 有
特殊継手・配管支持材 | 1059 | 可とう継手（ベロー ズ形可とう継手） | ベローズ形（フランジ形） ８００Ｌ １００Ａ | 個 | 34400 | （６０２０） 複 |  | 有
特殊継手・配管支持材 | 1060 | 可とう継手（ベロー ズ形可とう継手） | ベローズ形（フランジ形） ４００Ｌ １２５Ａ | 個 | 40200 | （６０２１） 複 |  | 有
特殊継手・配管支持材 | 1061 | 可とう継手（ベロー ズ形可とう継手） | ベローズ形（フランジ形） ８００Ｌ １２５Ａ | 個 | 48800 | （６０２２） 複 |  | 有
特殊継手・配管支持材 | 1062 | 可とう継手（ベロー ズ形可とう継手） | ベローズ形（フランジ形） ４００Ｌ １５０Ａ | 個 | 53700 | （６０２３） 複 |  | 有
特殊継手・配管支持材 | 1063 | 可とう継手（ベロー ズ形可とう継手） | ベローズ形（フランジ形） ８００Ｌ １５０Ａ | 個 | 64200 | （６０２４） 複 |  | 有
特殊継手・配管支持材 | 1064 | 防振継手 | 合成ゴム製 ３２Ａ | 個 | 10900 | （６０２５） 複 |  | 有
特殊継手・配管支持材 | 1065 | 防振継手 | 合成ゴム製 ４０Ａ | 個 | 11700 | （６０２６） 複 |  | 有
特殊継手・配管支持材 | 1066 | 防振継手 | 合成ゴム製 ５０Ａ | 個 | 14400 | （６０２７） 複 |  | 有
特殊継手・配管支持材 | 1067 | 防振継手 | 合成ゴム製 ６５Ａ | 個 | 20900 | （６０２８） 複 |  | 有
特殊継手・配管支持材 | 1068 | 防振継手 | 合成ゴム製 ８０Ａ | 個 | 24600 | （６０２９） 複 |  | 有
特殊継手・配管支持材 | 1069 | 防振継手 | 合成ゴム製 １００Ａ | 個 | 30200 | （６０３０） 複 |  | 有
特殊継手・配管支持材 | 1070 | 防振継手 | 合成ゴム製 １２５Ａ | 個 | 37600 | （６０３１） 複 |  | 有
特殊継手・配管支持材 | 1071 | 防振継手 | 合成ゴム製 １５０Ａ | 個 | 50000 | （６０３２） 複 |  | 有
特殊継手・配管支持材 | 1072 | 防振継手 | ベローズ形 ３２Ａ | 個 | 17100 | （６０３３） 複 |  | 有
特殊継手・配管支持材 | 1073 | 防振継手 | ベローズ形 ４０Ａ | 個 | 18800 | （６０３４） 複 |  | 有
特殊継手・配管支持材 | 1074 | 防振継手 | ベローズ形 ５０Ａ | 個 | 21800 | （６０３５） 複 |  | 有
特殊継手・配管支持材 | 1075 | 防振継手 | ベローズ形 ６５Ａ | 個 | 29000 | （６０３６） 複 |  | 有
特殊継手・配管支持材 | 1076 | 防振継手 | ベローズ形 ８０Ａ | 個 | 33000 | （６０３７） 複 |  | 有
特殊継手・配管支持材 | 1077 | 防振継手 | ベローズ形 １００Ａ | 個 | 40000 | （６０３８） 複 |  | 有
特殊継手・配管支持材 | 1078 | 防振継手 | ベローズ形 １２５Ａ | 個 | 48800 | （６０３９） 複 |  | 有
特殊継手・配管支持材 | 1079 | 防振継手 | ベローズ形 １５０Ａ | 個 | 64700 | （６０４０） 複 |  | 有
特殊継手・配管支持材 | 1080 | ＬＡカップリング （ソケット） | １５Ａ ＨＩ－ＬＡマルチ型 メッキ品 | 個 | 2060 | （６０４１） 材 |  | 有
特殊継手・配管支持材 | 1081 | ＬＡカップリング （ソケット） | ２０Ａ ＨＩ－ＬＡマルチ型 メッキ品 | 個 | 2550 | （６０４２） 材 |  | 有
特殊継手・配管支持材 | 1082 | ＬＡカップリング （ソケット） | ２５Ａ ＨＩ－ＬＡマルチ型 メッキ品 | 個 | 3350 | （６０４３） 材 |  | 有
特殊継手・配管支持材 | 1083 | ＬＡカップリング （ソケット） | ３２Ａ ＨＩ－ＬＡマルチ型 メッキ品 | 個 | 4250 | （６０４４） 材 |  | 有
特殊継手・配管支持材 | 1084 | ＬＡカップリング （ソケット） | ４０Ａ ＨＩ－ＬＡマルチ型 メッキ品 | 個 | 4750 | （６０４５） 材 |  | 有
特殊継手・配管支持材 | 1085 | ＬＡカップリング （ソケット） | ５０Ａ ＨＩ－ＬＡマルチ型 メッキ品 | 個 | 6440 | （６０４６） 材 |  | 有
特殊継手・配管支持材 | 1086 | ＬＡカップリング （ソケット） | ６５Ａ ＨＩ－ＬＡマルチ型 メッキ品 | 個 | 13600 | （６０４７） 材 |  | 有
特殊継手・配管支持材 | 1087 | ＬＡカップリング （ソケット） | ８０Ａ ＨＩ－ＬＡマルチ型 メッキ品 | 個 | 16900 | （６０４８） 材 |  | 有
特殊継手・配管支持材 | 1088 | ＬＡカップリング （チーズ枝部ねじ 付き） | １５Ａ ＨＩ－ＬＡマルチ型 メッキ品 | 個 | 2500 | （６０４９） 材 |  | 有
特殊継手・配管支持材 | 1089 | ＬＡカップリング （チーズ枝部ねじ 付き） | ２０Ａ ＨＩ－ＬＡマルチ型 メッキ品 | 個 | 3050 | （６０５０） 材 |  | 有
特殊継手・配管支持材 | 1090 | ＬＡカップリング （チーズ枝部ねじ 付き） | ２５Ａ ＨＩ－ＬＡマルチ型 メッキ品 | 個 | 4110 | （６０５１） 材 |  | 有
特殊継手・配管支持材 | 1091 | ＬＡカップリング （チーズ枝部ねじ 付き） | ３２Ａ ＨＩ－ＬＡマルチ型 メッキ品 | 個 | 5280 | （６０５２） 材 |  | 有
特殊継手・配管支持材 | 1092 | ＬＡカップリング （チーズ枝部ねじ 付き） | ４０Ａ ＨＩ－ＬＡマルチ型 メッキ品 | 個 | 6600 | （６０５３） 材 |  | 有
特殊継手・配管支持材 | 1093 | ＬＡカップリング （チーズ枝部ねじ 付き） | ５０Ａ ＨＩ－ＬＡマルチ型 メッキ品 | 個 | 8180 | （６０５４） 材 |  | 有
特殊継手・配管支持材 | 1094 | ＬＡカップリング （チーズ枝部ねじ 付き） | ６５Ａ ＨＩ－ＬＡマルチ型 メッキ品 | 個 | 17300 | （６０５５） 材 |  | 有
特殊継手・配管支持材 | 1095 | ＬＡカップリング （チーズ枝部ねじ 付き） | ８０Ａ ＨＩ－ＬＡマルチ型 メッキ品 | 個 | 22200 | （６０５６） 材 |  | 有
特殊継手・配管支持材 | 1096 | ストラブカップリ ング（グリップタ イプ） | 水協品 ２０Ａ Ｇ－２０ＥＳＳ | 個 | 6680 | （６０５７） 材 |  | 有
特殊継手・配管支持材 | 1097 | ストラブカップリ ング（グリップタ イプ） | 水協品 ２５Ａ Ｇ－２５ＥＳＳ | 個 | 6820 | （６０５８） 材 |  | 有
特殊継手・配管支持材 | 1098 | ストラブカップリ ング（グリップタ イプ） | 水協品 ３２Ａ Ｇ－３２ＥＳＳ | 個 | 7240 | （６０５９） 材 |  | 有
特殊継手・配管支持材 | 1099 | ストラブカップリ ング（グリップタ イプ） | 水協品 ４０Ａ Ｇ－４０ＥＳＳ | 個 | 7390 | （６０６０） 材 |  | 有
特殊継手・配管支持材 | 1100 | ストラブカップリ ング（グリップタ イプ） | 水協品 ５０Ａ Ｇ－５０ＥＳＳ | 個 | 7870 | （６０６１） 材 |  | 有
特殊継手・配管支持材 | 1101 | ストラブカップリ ング（グリップタ イプ） | 水協品 ６５Ａ Ｇ－６５ＥＳＳ | 個 | 10000 | （６０６２） 材 |  | 有
特殊継手・配管支持材 | 1102 | ストラブカップリ ング（グリップタ イプ） | 水協品 ８０Ａ Ｇ－８０ＥＳＳ | 個 | 10900 | （６０６３） 材 |  | 有
特殊継手・配管支持材 | 1103 | ストラブカップリ ング（グリップタ イプ） | 水協品 １００Ａ Ｇ－１００ＥＳＳ | 個 | 11800 | （６０６４） 材 |  | 有
特殊継手・配管支持材 | 1104 | ストラブカップリ ング（グリップタ イプ） | 水協品 １２５Ａ Ｇ－１２５ＥＳＳ | 個 | 18300 | （６０６５） 材 |  | 有
特殊継手・配管支持材 | 1105 | ストラブカップリ ング（グリップタ イプ） | 水協品 １５０Ａ Ｇ－１５０ＥＳＳ | 個 | 22100 | （６０６６） 材 |  | 有
特殊継手・配管支持材 | 1106 | 水道用フレキシブ ルパイプ | 水協品 ステンレス １３Ａ 長さ１００ｍｍ～３００ｍｍ | 個 | 950 | （６０６７） 材 |  | 有
特殊継手・配管支持材 | 1107 | 水道用フレキシブ ルパイプ | 水協品 ステンレス １３Ａ 長さ３５０ｍｍ～６００ｍｍ | 個 | 1350 | （６０６８） 材 |  | 有
特殊継手・配管支持材 | 1108 | 水道用フレキシブ ルパイプ | 水協品 ステンレス １３Ａ 長さ７００ｍｍ～１０００ｍｍ | 個 | 2260 | （６０６９） 材 |  | 有
特殊継手・配管支持材 | 1109 | 水道用フレキシブ ルパイプ | 水協品 ステンレス ２０Ａ 長さ１００ｍｍ～３００ｍｍ | 個 | 1790 | （６０７０） 材 |  | 有
特殊継手・配管支持材 | 1110 | 水道用フレキシブ ルパイプ | 水協品 ステンレス ２０Ａ 長さ３５０ｍｍ～６００ｍｍ | 個 | 2720 | （６０７１） 材 |  | 有
特殊継手・配管支持材 | 1111 | 水道用フレキシブ ルパイプ | 水協品 ステンレス ２０Ａ 長さ７００ｍｍ～１０００ｍｍ | 個 | 4040 | （６０７２） 材 |  | 有
特殊継手・配管支持材 | 1112 | 水道用フレキシブ ルパイプ | 水協品 ステンレス ２５Ａ 長さ３００ｍｍ～６００ｍｍ | 個 | 5940 | （６０７３） 材 |  | 有
特殊継手・配管支持材 | 1113 | 水道用フレキシブ ルパイプ | 水協品 ステンレス ２５Ａ 長さ７００ｍｍ～１０００ｍｍ | 個 | 7980 | （６０７４） 材 |  | 有
特殊継手・配管支持材 | 1114 | 排水鋼管用可とう 継手（ＭＤジョイ ント | ９０°エルボ ３２Ａ | 個 | 1650 | （６０７５） 材 |  | 有
特殊継手・配管支持材 | 1115 | 排水鋼管用可とう 継手（ＭＤジョイ ント | ９０°エルボ ４０Ａ | 個 | 1650 | （６０７６） 材 |  | 有
特殊継手・配管支持材 | 1116 | 排水鋼管用可とう 継手（ＭＤジョイ ント | ９０°エルボ ５０Ａ | 個 | 2130 | （６０７７） 材 |  | 有
特殊継手・配管支持材 | 1117 | 排水鋼管用可とう 継手（ＭＤジョイ ント | ９０°エルボ ６５Ａ | 個 | 2940 | （６０７８） 材 |  | 有
特殊継手・配管支持材 | 1118 | 排水鋼管用可とう 継手（ＭＤジョイ ント | ９０°エルボ ８０Ａ | 個 | 4220 | （６０７９） 材 |  | 有
特殊継手・配管支持材 | 1119 | 排水鋼管用可とう 継手（ＭＤジョイ ント | ９０°エルボ １００Ａ | 個 | 5190 | （６０８０） 材 |  | 有
特殊継手・配管支持材 | 1120 | 排水鋼管用可とう 継手（ＭＤジョイ ント | ４５°エルボ ３２Ａ | 個 | 1650 | （６０８１） 材 |  | 有
特殊継手・配管支持材 | 1121 | 排水鋼管用可とう 継手（ＭＤジョイ ント | ４５°エルボ ４０Ａ | 個 | 1650 | （６０８２） 材 |  | 有
特殊継手・配管支持材 | 1122 | 排水鋼管用可とう 継手（ＭＤジョイ ント | ４５°エルボ ５０Ａ | 個 | 2070 | （６０８３） 材 |  | 有
特殊継手・配管支持材 | 1123 | 排水鋼管用可とう 継手（ＭＤジョイ ント | ４５°エルボ ６５Ａ | 個 | 2800 | （６０８４） 材 |  | 有
特殊継手・配管支持材 | 1124 | 排水鋼管用可とう 継手（ＭＤジョイ ント | ４５°エルボ ８０Ａ | 個 | 4130 | （６０８５） 材 |  | 有
特殊継手・配管支持材 | 1125 | 排水鋼管用可とう 継手（ＭＤジョイ ント | ４５°エルボ １００Ａ | 個 | 4800 | （６０８６） 材 |  | 有
特殊継手・配管支持材 | 1126 | 排水鋼管用可とう 継手（ＭＤジョイ ント | ソケット ３２Ａ | 個 | 1650 | （６０８７） 材 |  | 有
特殊継手・配管支持材 | 1127 | 排水鋼管用可とう 継手（ＭＤジョイ ント | ソケット ４０Ａ | 個 | 1650 | （６０８８） 材 |  | 有
特殊継手・配管支持材 | 1128 | 排水鋼管用可とう 継手（ＭＤジョイ ント | ソケット ５０Ａ | 個 | 2010 | （６０８９） 材 |  | 有
特殊継手・配管支持材 | 1129 | 排水鋼管用可とう 継手（ＭＤジョイ ント | ソケット ６５Ａ | 個 | 2750 | （６０９０） 材 |  | 有
特殊継手・配管支持材 | 1130 | 排水鋼管用可とう 継手（ＭＤジョイ ント | ソケット ８０Ａ | 個 | 3660 | （６０９１） 材 |  | 有
特殊継手・配管支持材 | 1131 | 排水鋼管用可とう 継手（ＭＤジョイ ント | ソケット １００Ａ | 個 | 4550 | （６０９２） 材 |  | 有
特殊継手・配管支持材 | 1132 | 補修用ＤＶ継手 （やりとりソケッ ト） | ５０Ａ | 個 | 1410 | （６０９３） 材 |  | 有
特殊継手・配管支持材 | 1133 | 補修用ＤＶ継手 （やりとりソケッ ト） | ６５Ａ | 個 | 1620 | （６０９４） 材 |  | 有
特殊継手・配管支持材 | 1134 | 補修用ＤＶ継手 （やりとりソケッ ト） | ７５Ａ | 個 | 1720 | （６０９５） 材 |  | 有
特殊継手・配管支持材 | 1135 | 補修用ＤＶ継手 （やりとりソケッ ト） | １００Ａ | 個 | 2240 | （６０９６） 材 |  | 有
特殊継手・配管支持材 | 1136 | 補修用ＤＶ継手 （やりとりソケッ ト） | １２５Ａ | 個 | 3040 | （６０９７） 材 |  | 有
特殊継手・配管支持材 | 1137 | 補修用ＤＶ継手 （やりとりソケッ ト） | １５０Ａ | 個 | 3350 | （６０９８） 材 |  | 有
特殊継手・配管支持材 | 1138 | やりとりスライド 継手 （埋設ＶＰ管用） | ７５Ａ 片側スライド受口 | 個 | 2280 | （６０９９） 材 |  | 有
特殊継手・配管支持材 | 1139 | やりとりスライド 継手 （埋設ＶＰ管用） | １００Ａ 片側スライド受口 | 個 | 2810 | （６１００） 材 |  | 有
特殊継手・配管支持材 | 1140 | やりとりスライド 継手 （埋設ＶＰ管用） | ７５Ａ 両側スライド受口 | 個 | 3340 | （６１０１） 材 |  | 有
特殊継手・配管支持材 | 1141 | やりとりスライド 継手 （埋設ＶＰ管用） | １００Ａ 両側スライド受口 | 個 | 4040 | （６１０２） 材 |  | 有
特殊継手・配管支持材 | 1142 | 排水フレキ | ５０Ａ ２５０Ｌ 硬質塩ビ製 | 個 | 3250 | （６１０３） 材 |  | 有
特殊継手・配管支持材 | 1143 | 排水フレキ | ５０Ａ ４００Ｌ 硬質塩ビ製 | 個 | 10100 | （６１０４） 材 |  | 有
特殊継手・配管支持材 | 1144 | 排水フレキ | ７５Ａ ５００Ｌ 硬質塩ビ製 | 個 | 13700 | （６１０５） 材 |  | 有
特殊継手・配管支持材 | 1145 | 排水フレキ | １００Ａ ５００Ｌ 硬質塩ビ製 | 個 | 18000 | （６１０６） 材 |  | 有
特殊継手・配管支持材 | 1146 | 排水フレキ | １５０Ａ １０００Ｌ 硬質塩ビ製 | 個 | 67400 | （６１０７） 材 |  | 有
特殊継手・配管支持材 | 1147 | 排水フレキ | ５０Ａ ５００Ｌ 合成ゴム製 両フランジ | 個 | 38700 | （６１０８） 材 |  | 有
特殊継手・配管支持材 | 1148 | 排水フレキ | ８０Ａ ５００Ｌ 合成ゴム製 両フランジ | 個 | 49200 | （６１０９） 材 |  | 有
特殊継手・配管支持材 | 1149 | 排水フレキ | １００Ａ ７００Ｌ 合成ゴム製 両フランジ | 個 | 66000 | （６１１０） 材 |  | 有
特殊継手・配管支持材 | 1150 | 排水フレキ | １５０Ａ ７００Ｌ 合成ゴム製 両フランジ | 個 | 102000 | （６１１１） 材 |  | 有
特殊継手・配管支持材 | 1151 | 排水フレキ （大便器床下接続 ） | ７５Ａ １７０Ｌ 特殊塩ビ樹脂製 ＡＫ－１６７５ | 個 | 3520 | （６１１２） 材 |  | 有
特殊継手・配管支持材 | 1152 | 排水フレキ （大便器床下接続 ） | ７５Ａ ３５０Ｌ 特殊塩ビ樹脂製 ＡＫ―３５７５ | 個 | 4570 | （６１１３） 材 |  | 有
特殊継手・配管支持材 | 1153 | 三角ブラケット ＳＵＳ製 | ２００×２００ ４０×４０×３ | 個 | 12300 | （６１１４） 複 |  | 有
特殊継手・配管支持材 | 1154 | 三角ブラケット ＳＵＳ製 | ２５０×２５０ ４０×４０×３ | 個 | 13800 | （６１１５） 複 |  | 有
特殊継手・配管支持材 | 1155 | 三角ブラケット ＳＵＳ製 | ３００×３００ ４０×４０×３ | 個 | 14600 | （６１１６） 複 |  | 有
特殊継手・配管支持材 | 1156 | 三角ブラケット ＳＵＳ製 | ３５０×３５０ ４０×４０×３ | 個 | 15600 | （６１１７） 複 |  | 有
特殊継手・配管支持材 | 1157 | 三角ブラケット ＳＵＳ製 | ２５０×２５０ ４０×４０×５ | 個 | 18300 | （６１１８） 複 |  | 有
特殊継手・配管支持材 | 1158 | 三角ブラケット ＳＵＳ製 | ３００×３００ ４０×４０×５ | 個 | 20000 | （６１１９） 複 |  | 有
特殊継手・配管支持材 | 1159 | 三角ブラケット ＳＵＳ製 | ３５０×３５０ ４０×４０×５ | 個 | 22400 | （６１２０） 複 |  | 有
特殊継手・配管支持材 | 1160 | 三角ブラケット ＳＵＳ製 | ４００×４００ ４０×４０×５ | 個 | 24900 | （６１２１） 複 |  | 有
特殊継手・配管支持材 | 1161 | 三角ブラケット ＳＵＳ製 | ３００×３００ ５０×５０×６ | 個 | 27800 | （６１２２） 複 |  | 有
特殊継手・配管支持材 | 1162 | 三角ブラケット ＳＵＳ製 | ３５０×３５０ ５０×５０×６ | 個 | 31500 | （６１２３） 複 |  | 有
特殊継手・配管支持材 | 1163 | 三角ブラケット ＳＵＳ製 | ４００×４００ ５０×５０×６ | 個 | 32300 | （６１２４） 複 |  | 有
特殊継手・配管支持材 | 1164 | 三角ブラケット ＳＵＳ製 | ５００×５００ ５０×５０×６ | 個 | 41900 | （６１２５） 複 |  | 有
特殊継手・配管支持材 | 1165 | 立配管支持架台 ＳＵＳ製 | ２００Ｌ×１２５Ｈ×６５Ｗ | 個 | 15000 | （６１２６） 複 |  | 有
特殊継手・配管支持材 | 1166 | 立配管支持架台 ＳＵＳ製 | ２００Ｌ×１５０Ｈ×７５Ｗ | 個 | 15400 | （６１２７） 複 |  | 有
特殊継手・配管支持材 | 1167 | 立配管支持架台 ＳＵＳ製 | ２５０Ｌ×１２５Ｈ×６５Ｗ | 個 | 16100 | （６１２８） 複 |  | 有
特殊継手・配管支持材 | 1168 | 立配管支持架台 ＳＵＳ製 | ２５０Ｌ×１５０Ｈ×７５Ｗ | 個 | 16500 | （６１２９） 複 |  | 有
特殊継手・配管支持材 | 1169 | 三角ブラケット 溶融亜鉛メッキ製 | ２００×２００ ４０×４０×３ | 個 | 4670 | （６１３０） 複 |  | 有
特殊継手・配管支持材 | 1170 | 三角ブラケット 溶融亜鉛メッキ製 | ２５０×２５０ ４０×４０×３ | 個 | 4950 | （６１３１） 複 |  | 有
特殊継手・配管支持材 | 1171 | 三角ブラケット 溶融亜鉛メッキ製 | ３００×３００ ４０×４０×３ | 個 | 5250 | （６１３２） 複 |  | 有
特殊継手・配管支持材 | 1172 | 三角ブラケット 溶融亜鉛メッキ製 | ３５０×３５０ ４０×４０×３ | 個 | 5560 | （６１３３） 複 |  | 有
特殊継手・配管支持材 | 1173 | 三角ブラケット 溶融亜鉛メッキ製 | ２５０×２５０ ４０×４０×５ | 個 | 7640 | （６１３４） 複 |  | 有
特殊継手・配管支持材 | 1174 | 三角ブラケット 溶融亜鉛メッキ製 | ３００×３００ ４０×４０×５ | 個 | 8800 | （６１３５） 複 |  | 有
特殊継手・配管支持材 | 1175 | 三角ブラケット 溶融亜鉛メッキ製 | ３５０×３５０ ４０×４０×５ | 個 | 9180 | （６１３６） 複 |  | 有
特殊継手・配管支持材 | 1176 | 三角ブラケット 溶融亜鉛メッキ製 | ４００×４００ ４０×４０×５ | 個 | 9830 | （６１３７） 複 |  | 有
特殊継手・配管支持材 | 1177 | 三角ブラケット 溶融亜鉛メッキ製 | ３００×３００ ５０×５０×６ | 個 | 9950 | （６１３８） 複 |  | 有
特殊継手・配管支持材 | 1178 | 三角ブラケット 溶融亜鉛メッキ製 | ３５０×３５０ ５０×５０×６ | 個 | 11100 | （６１３９） 複 |  | 有
特殊継手・配管支持材 | 1179 | 三角ブラケット 溶融亜鉛メッキ製 | ４００×４００ ５０×５０×６ | 個 | 11900 | （６１４０） 複 |  | 有
特殊継手・配管支持材 | 1180 | 三角ブラケット 溶融亜鉛メッキ製 | ５００×５００ ５０×５０×６ | 個 | 13900 | （６１４１） 複 |  | 有
特殊継手・配管支持材 | 1181 | 立配管支持架台 溶融亜鉛メッキ製 | ２００Ｌ×１２５Ｈ×６５Ｗ | 個 | 4620 | （６１４２） 複 |  | 有
特殊継手・配管支持材 | 1182 | 立配管支持架台 溶融亜鉛メッキ製 | ２００Ｌ×１５０Ｈ×７５Ｗ | 個 | 5870 | （６１４３） 複 |  | 有
特殊継手・配管支持材 | 1183 | 立配管支持架台 溶融亜鉛メッキ製 | ２５０Ｌ×１２５Ｈ×６５Ｗ | 個 | 4870 | （６１４４） 複 |  | 有
特殊継手・配管支持材 | 1184 | 立配管支持架台 溶融亜鉛メッキ製 | ２５０Ｌ×１５０Ｈ×７５Ｗ | 個 | 6110 | （６１４５） 複 |  | 有
バルブ類 | 1185 | 仕切弁 （管端防食コア） | １０Ｋ（ねじ・給水用） １５Ａ | 個 | 7480 | （７００１） 複 |  | 有
バルブ類 | 1186 | 仕切弁 （管端防食コア） | １０Ｋ（ねじ・給水用） ２０Ａ | 個 | 9810 | （７００２） 複 |  | 有
バルブ類 | 1187 | 仕切弁 （管端防食コア） | １０Ｋ（ねじ・給水用） ２５Ａ | 個 | 12600 | （７００３） 複 |  | 有
バルブ類 | 1188 | 仕切弁 （管端防食コア） | １０Ｋ（ねじ・給水用） ３２Ａ | 個 | 18400 | （７００４） 複 |  | 有
バルブ類 | 1189 | 仕切弁 （管端防食コア） | １０Ｋ（ねじ・給水用） ４０Ａ | 個 | 24200 | （７００５） 複 |  | 有
バルブ類 | 1190 | 仕切弁 （管端防食コア） | １０Ｋ（ねじ・給水用） ５０Ａ | 個 | 33600 | （７００６） 複 |  | 有
バルブ類 | 1191 | ライニング仕切弁 | １０Ｋ（フランジ） ６５Ａ | 個 | 55900 | （７００７） 複 |  | 有
バルブ類 | 1192 | ライニング仕切弁 | １０Ｋ（フランジ） ８０Ａ | 個 | 65000 | （７００８） 複 |  | 有
バルブ類 | 1193 | ライニング仕切弁 | １０Ｋ（フランジ） １００Ａ | 個 | 94300 | （７００９） 複 |  | 有
バルブ類 | 1194 | ライニング仕切弁 | １０Ｋ（フランジ） １２５Ａ | 個 | 129000 | （７０１０） 複 |  | 有
バルブ類 | 1195 | ライニング仕切弁 | １０Ｋ（フランジ） １５０Ａ | 個 | 156000 | （７０１１） 複 |  | 有
バルブ類 | 1196 | ライニング仕切弁 | １０Ｋ（フランジ） ２００Ａ | 個 | 226000 | （７０１２） 複 |  | 有
バルブ類 | 1197 | 仕切弁 （管端防食コア） | ５Ｋ（ねじ・給水用） １５Ａ | 個 | 6080 | （７０１３） 複 |  | 有
バルブ類 | 1198 | 仕切弁 （管端防食コア） | ５Ｋ（ねじ・給水用） ２０Ａ | 個 | 7590 | （７０１４） 複 |  | 有
バルブ類 | 1199 | 仕切弁 （管端防食コア） | ５Ｋ（ねじ・給水用） ２５Ａ | 個 | 9590 | （７０１５） 複 |  | 有
バルブ類 | 1200 | 仕切弁 （管端防食コア） | ５Ｋ（ねじ・給水用） ３２Ａ | 個 | 14400 | （７０１６） 複 |  | 有
バルブ類 | 1201 | 仕切弁 （管端防食コア） | ５Ｋ（ねじ・給水用） ４０Ａ | 個 | 18200 | （７０１７） 複 |  | 有
バルブ類 | 1202 | 仕切弁 （管端防食コア） | ５Ｋ（ねじ・給水用） ５０Ａ | 個 | 26400 | （７０１８） 複 |  | 有
バルブ類 | 1203 | ライニング仕切弁 | ５Ｋ（フランジ） ６５Ａ | 個 | 53700 | （７０１９） 複 |  | 有
バルブ類 | 1204 | ライニング仕切弁 | ５Ｋ（フランジ） ８０Ａ | 個 | 62100 | （７０２０） 複 |  | 有
バルブ類 | 1205 | ライニング仕切弁 | ５Ｋ（フランジ） １００Ａ | 個 | 85200 | （７０２１） 複 |  | 有
バルブ類 | 1206 | ライニング仕切弁 | ５Ｋ（フランジ） １２５Ａ | 個 | 116000 | （７０２２） 複 |  | 有
バルブ類 | 1207 | ライニング仕切弁 | ５Ｋ（フランジ） １５０Ａ | 個 | 149000 | （７０２３） 複 |  | 有
バルブ類 | 1208 | ライニング仕切弁 | ５Ｋ（フランジ） ２００Ａ | 個 | 213000 | （７０２４） 複 |  | 有
バルブ類 | 1209 | 青銅仕切弁 | １０Ｋ（ねじ） １５Ａ | 個 | 6230 | （７０２５） 複 |  | 有
バルブ類 | 1210 | 青銅仕切弁 | １０Ｋ（ねじ） ２０Ａ | 個 | 7990 | （７０２６） 複 |  | 有
バルブ類 | 1211 | 青銅仕切弁 | １０Ｋ（ねじ） ２５Ａ | 個 | 10300 | （７０２７） 複 |  | 有
バルブ類 | 1212 | 青銅仕切弁 | １０Ｋ（ねじ） ３２Ａ | 個 | 14600 | （７０２８） 複 |  | 有
バルブ類 | 1213 | 青銅仕切弁 | １０Ｋ（ねじ） ４０Ａ | 個 | 19400 | （７０２９） 複 |  | 有
バルブ類 | 1214 | 青銅仕切弁 | １０Ｋ（ねじ） ５０Ａ | 個 | 26500 | （７０３０） 複 |  | 有
バルブ類 | 1215 | ねずみ鋳鉄仕切弁 | １０Ｋ（フランジ） ６５Ａ（外ねじ） | 個 | 33000 | （７０３１） 複 |  | 有
バルブ類 | 1216 | ねずみ鋳鉄仕切弁 | １０Ｋ（フランジ） ８０Ａ（外ねじ） | 個 | 40800 | （７０３２） 複 |  | 有
バルブ類 | 1217 | ねずみ鋳鉄仕切弁 | １０Ｋ（フランジ） １００Ａ（外ねじ） | 個 | 55000 | （７０３３） 複 |  | 有
バルブ類 | 1218 | ねずみ鋳鉄仕切弁 | １０Ｋ（フランジ） １２５Ａ（外ねじ） | 個 | 74400 | （７０３４） 複 |  | 有
バルブ類 | 1219 | ねずみ鋳鉄仕切弁 | １０Ｋ（フランジ） １５０Ａ（外ねじ） | 個 | 99200 | （７０３５） 複 |  | 有
バルブ類 | 1220 | ねずみ鋳鉄仕切弁 | １０Ｋ（フランジ） ２００Ａ（外ねじ） | 個 | 147000 | （７０３６） 複 |  | 有
バルブ類 | 1221 | 青銅仕切弁 | ５Ｋ（ねじ） １５Ａ | 個 | 5220 | （７０３７） 複 |  | 有
バルブ類 | 1222 | 青銅仕切弁 | ５Ｋ（ねじ） ２０Ａ | 個 | 6420 | （７０３８） 複 |  | 有
バルブ類 | 1223 | 青銅仕切弁 | ５Ｋ（ねじ） ２５Ａ | 個 | 7990 | （７０３９） 複 |  | 有
バルブ類 | 1224 | 青銅仕切弁 | ５Ｋ（ねじ） ３２Ａ | 個 | 11700 | （７０４０） 複 |  | 有
バルブ類 | 1225 | 青銅仕切弁 | ５Ｋ（ねじ） ４０Ａ | 個 | 14900 | （７０４１） 複 |  | 有
バルブ類 | 1226 | 青銅仕切弁 | ５Ｋ（ねじ） ５０Ａ | 個 | 20600 | （７０４２） 複 |  | 有
バルブ類 | 1227 | ねずみ鋳鉄仕切弁 | ５Ｋ（フランジ） ６５Ａ（外ねじ） | 個 | 30300 | （７０４３） 複 |  | 有
バルブ類 | 1228 | ねずみ鋳鉄仕切弁 | ５Ｋ（フランジ） ８０Ａ（外ねじ） | 個 | 35700 | （７０４４） 複 |  | 有
バルブ類 | 1229 | ねずみ鋳鉄仕切弁 | ５Ｋ（フランジ） １００Ａ（外ねじ） | 個 | 46600 | （７０４５） 複 |  | 有
バルブ類 | 1230 | ねずみ鋳鉄仕切弁 | ５Ｋ（フランジ） １２５Ａ（外ねじ） | 個 | 65600 | （７０４６） 複 |  | 有
バルブ類 | 1231 | ねずみ鋳鉄仕切弁 | ５Ｋ（フランジ） １５０Ａ（外ねじ） | 個 | 86200 | （７０４７） 複 |  | 有
バルブ類 | 1232 | ねずみ鋳鉄仕切弁 | ５Ｋ（フランジ） ２００Ａ（外ねじ） | 個 | 129000 | （７０４８） 複 |  | 有
バルブ類 | 1233 | 樹脂製仕切弁 | １０Ｋ（フランジ） ３２Ａ ＨＩ－ＰＶＣ | 個 | 23700 | （７０４９） 複 |  | 有
バルブ類 | 1234 | 樹脂製仕切弁 | １０Ｋ（フランジ） ４０Ａ ＨＩ－ＰＶＣ | 個 | 24600 | （７０５０） 複 |  | 有
バルブ類 | 1235 | 樹脂製仕切弁 | １０Ｋ（フランジ） ５０Ａ ＨＩ－ＰＶＣ | 個 | 26100 | （７０５１） 複 |  | 有
バルブ類 | 1236 | 樹脂製仕切弁 | １０Ｋ（フランジ） ６５Ａ ＨＩ－ＰＶＣ | 個 | 37000 | （７０５２） 複 |  | 有
バルブ類 | 1237 | 樹脂製仕切弁 | １０Ｋ（フランジ） ８０Ａ ＨＩ－ＰＶＣ | 個 | 43400 | （７０５３） 複 |  | 有
バルブ類 | 1238 | 樹脂製仕切弁 | １０Ｋ（フランジ） １００Ａ ＨＩ－ＰＶＣ | 個 | 61000 | （７０５４） 複 |  | 有
バルブ類 | 1239 | 樹脂製仕切弁 | １０Ｋ（フランジ） １２５Ａ ＨＩ－ＰＶＣ | 個 | 81900 | （７０５５） 複 |  | 有
バルブ類 | 1240 | 樹脂製仕切弁 | １０Ｋ（フランジ） １５０Ａ ＨＩ－ＰＶＣ | 個 | 107000 | （７０５６） 複 |  | 有
バルブ類 | 1241 | 樹脂製仕切弁 | １０Ｋ（フランジ） ２００Ａ ＨＩ－ＰＶＣ | 個 | 143000 | （７０５７） 複 |  | 有
バルブ類 | 1242 | 樹脂製仕切弁 | １０Ｋ（フランジ） ２５０Ａ ＨＩ－ＰＶＣ | 個 | 206000 | （７０５８） 複 |  | 有
バルブ類 | 1243 | 樹脂製仕切弁 | １０Ｋ（フランジ） ３００Ａ ＨＩ－ＰＶＣ | 個 | 269000 | （７０５９） 複 |  | 有
バルブ類 | 1244 | ボ－ル弁 （管端防食コア） | １０Ｋ（ねじ・給水用） １５Ａ | 個 | 8050 | （７０６０） 複 |  | 有
バルブ類 | 1245 | ボ－ル弁 （管端防食コア） | １０Ｋ（ねじ・給水用） ２０Ａ | 個 | 9980 | （７０６１） 複 |  | 有
バルブ類 | 1246 | ボ－ル弁 （管端防食コア） | １０Ｋ（ねじ・給水用） ２５Ａ | 個 | 12900 | （７０６２） 複 |  | 有
バルブ類 | 1247 | ボ－ル弁 （管端防食コア） | １０Ｋ（ねじ・給水用） ３２Ａ | 個 | 18100 | （７０６３） 複 |  | 有
バルブ類 | 1248 | ボ－ル弁 （管端防食コア） | １０Ｋ（ねじ・給水用） ４０Ａ | 個 | 23300 | （７０６４） 複 |  | 有
バルブ類 | 1249 | ボ－ル弁 （管端防食コア） | １０Ｋ（ねじ・給水用） ５０Ａ | 個 | 32400 | （７０６５） 複 |  | 有
バルブ類 | 1250 | ボ－ル弁 | １０Ｋ（ねじ・給水用） １５Ａ | 個 | 9500 | （７０６６） 複 |  | 有
バルブ類 | 1251 | ボ－ル弁 | １０Ｋ（ねじ・給水用） ２０Ａ | 個 | 11700 | （７０６７） 複 |  | 有
バルブ類 | 1252 | ボ－ル弁 | １０Ｋ（ねじ・給水用） ２５Ａ | 個 | 15500 | （７０６８） 複 |  | 有
バルブ類 | 1253 | ボ－ル弁 | １０Ｋ（ねじ・給水用） ３２Ａ | 個 | 22000 | （７０６９） 複 |  | 有
バルブ類 | 1254 | ボ－ル弁 | １０Ｋ（ねじ・給水用） ４０Ａ | 個 | 28200 | （７０７０） 複 |  | 有
バルブ類 | 1255 | ボ－ル弁 | １０Ｋ（ねじ・給水用） ５０Ａ | 個 | 39800 | （７０７１） 複 |  | 有
バルブ類 | 1256 | 青銅ボ－ル弁 | １０Ｋ（ねじ） １５Ａ | 個 | 6960 | （７０７２） 複 |  | 有
バルブ類 | 1257 | 青銅ボ－ル弁 | １０Ｋ（ねじ） ２０Ａ | 個 | 8620 | （７０７３） 複 |  | 有
バルブ類 | 1258 | 青銅ボ－ル弁 | １０Ｋ（ねじ） ２５Ａ | 個 | 11100 | （７０７４） 複 |  | 有
バルブ類 | 1259 | 青銅ボ－ル弁 | １０Ｋ（ねじ） ３２Ａ | 個 | 15400 | （７０７５） 複 |  | 有
バルブ類 | 1260 | 青銅ボ－ル弁 | １０Ｋ（ねじ） ４０Ａ | 個 | 19500 | （７０７６） 複 |  | 有
バルブ類 | 1261 | 青銅ボ－ル弁 | １０Ｋ（ねじ） ５０Ａ | 個 | 27000 | （７０７７） 複 |  | 有
バルブ類 | 1262 | ゴムシ－トバタフライ弁 | １０Ｋ（ウエハ－・アルミ） ５０Ａ | 個 | 14300 | （７０７８） 複 |  | 有
バルブ類 | 1263 | ゴムシ－トバタフライ弁 | １０Ｋ（ウエハ－・アルミ） ６５Ａ | 個 | 17700 | （７０７９） 複 |  | 有
バルブ類 | 1264 | ゴムシ－トバタフライ弁 | １０Ｋ（ウエハ－・アルミ） ８０Ａ | 個 | 20300 | （７０８０） 複 |  | 有
バルブ類 | 1265 | ゴムシ－トバタフライ弁 | １０Ｋ（ウエハ－・アルミ） １００Ａ | 個 | 25300 | （７０８１） 複 |  | 有
バルブ類 | 1266 | ゴムシ－トバタフライ弁 | １０Ｋ（ウエハ－・アルミ） １２５Ａ | 個 | 34300 | （７０８２） 複 |  | 有
バルブ類 | 1267 | ゴムシ－トバタフライ弁 | １０Ｋ（ウエハ－・アルミ） １５０Ａ | 個 | 40400 | （７０８３） 複 |  | 有
バルブ類 | 1268 | ゴムシ－トバタフライ弁 | １０Ｋ（ウエハ－・アルミ） ２００Ａ | 個 | 58800 | （７０８４） 複 |  | 有
バルブ類 | 1269 | 樹脂製バタフライ弁 | １０Ｋ（フランジ） ４０Ａ Ｕ－ＰＶＣ サイドギヤ式 | 個 | 52300 | （７０８５） 複 |  | 有
バルブ類 | 1270 | 樹脂製バタフライ弁 | １０Ｋ（フランジ） ５０Ａ Ｕ－ＰＶＣ サイドギヤ式 | 個 | 54100 | （７０８６） 複 |  | 有
バルブ類 | 1271 | 樹脂製バタフライ弁 | １０Ｋ（フランジ） ６５Ａ Ｕ－ＰＶＣ サイドギヤ式 | 個 | 59600 | （７０８７） 複 |  | 有
バルブ類 | 1272 | 樹脂製バタフライ弁 | １０Ｋ（フランジ） ８０Ａ Ｕ－ＰＶＣ サイドギヤ式 | 個 | 67600 | （７０８８） 複 |  | 有
バルブ類 | 1273 | 樹脂製バタフライ弁 | １０Ｋ（フランジ） １００Ａ Ｕ－ＰＶＣ サイドギヤ式 | 個 | 74500 | （７０８９） 複 |  | 有
バルブ類 | 1274 | 樹脂製バタフライ弁 | １０Ｋ（フランジ） １２５Ａ Ｕ－ＰＶＣ サイドギヤ式 | 個 | 94900 | （７０９０） 複 |  | 有
バルブ類 | 1275 | 樹脂製バタフライ弁 | １０Ｋ（フランジ） １５０Ａ Ｕ－ＰＶＣ サイドギヤ式 | 個 | 111000 | （７０９１） 複 |  | 有
バルブ類 | 1276 | 樹脂製バタフライ弁 | １０Ｋ（フランジ） ２００Ａ Ｕ－ＰＶＣ サイドギヤ式 | 個 | 159000 | （７０９２） 複 |  | 有
バルブ類 | 1277 | 樹脂製バタフライ弁 | １０Ｋ（フランジ） ２５０Ａ Ｕ－ＰＶＣ サイドギヤ式 | 個 | 214000 | （７０９３） 複 |  | 有
バルブ類 | 1278 | 樹脂製バタフライ弁 | １０Ｋ（フランジ） ３００Ａ Ｕ－ＰＶＣ サイドギヤ式 | 個 | 253000 | （７０９４） 複 |  | 有
バルブ類 | 1279 | 逆止弁 （管端防食コア） | １０Ｋ（ねじ・給水用） １５Ａ | 個 | 6780 | （７０９５） 複 |  | 有
バルブ類 | 1280 | 逆止弁 （管端防食コア） | １０Ｋ（ねじ・給水用） ２０Ａ | 個 | 8250 | （７０９６） 複 |  | 有
バルブ類 | 1281 | 逆止弁 （管端防食コア） | １０Ｋ（ねじ・給水用） ２５Ａ | 個 | 10900 | （７０９７） 複 |  | 有
バルブ類 | 1282 | 逆止弁 （管端防食コア） | １０Ｋ（ねじ・給水用） ３２Ａ | 個 | 17000 | （７０９８） 複 |  | 有
バルブ類 | 1283 | 逆止弁 （管端防食コア） | １０Ｋ（ねじ・給水用） ４０Ａ | 個 | 20400 | （７０９９） 複 |  | 有
バルブ類 | 1284 | 逆止弁 （管端防食コア） | １０Ｋ（ねじ・給水用） ５０Ａ | 個 | 30900 | （７１００） 複 |  | 有
バルブ類 | 1285 | ライニング逆止弁 | １０Ｋ（フランジ） ６５Ａ | 個 | 51200 | （７１０１） 複 |  | 有
バルブ類 | 1286 | ライニング逆止弁 | １０Ｋ（フランジ） ８０Ａ | 個 | 58400 | （７１０２） 複 |  | 有
バルブ類 | 1287 | ライニング逆止弁 | １０Ｋ（フランジ） １００Ａ | 個 | 80400 | （７１０３） 複 |  | 有
バルブ類 | 1288 | ライニング逆止弁 | １０Ｋ（フランジ） １２５Ａ | 個 | 121000 | （７１０４） 複 |  | 有
バルブ類 | 1289 | ライニング逆止弁 | １０Ｋ（フランジ） １５０Ａ | 個 | 165000 | （７１０５） 複 |  | 有
バルブ類 | 1290 | ライニング逆止弁 | １０Ｋ（フランジ） ２００Ａ | 個 | 238000 | （７１０６） 複 |  | 有
バルブ類 | 1291 | 鋳鉄 衝撃吸収式逆止弁 | １０Ｋ ４０Ａ | 個 | 26000 | （７１０７） 複 |  | 有
バルブ類 | 1292 | 鋳鉄 衝撃吸収式逆止弁 | １０Ｋ ５０Ａ | 個 | 33400 | （７１０８） 複 |  | 有
バルブ類 | 1293 | 鋳鉄 衝撃吸収式逆止弁 | １０Ｋ ６５Ａ | 個 | 43700 | （７１０９） 複 |  | 有
バルブ類 | 1294 | 鋳鉄 衝撃吸収式逆止弁 | １０Ｋ ８０Ａ | 個 | 54600 | （７１１０） 複 |  | 有
バルブ類 | 1295 | 鋳鉄 衝撃吸収式逆止弁 | １０Ｋ １００Ａ | 個 | 71800 | （７１１１） 複 |  | 有
バルブ類 | 1296 | 鋳鉄 衝撃吸収式逆止弁 | １０Ｋ １２５Ａ | 個 | 98200 | （７１１２） 複 |  | 有
バルブ類 | 1297 | 鋳鉄 衝撃吸収式逆止弁 | １０Ｋ １５０Ａ | 個 | 130000 | （７１１３） 複 |  | 有
バルブ類 | 1298 | 鋳鉄 衝撃吸収式逆止弁 | １０Ｋ ２００Ａ | 個 | 228000 | （７１１４） 複 |  | 有
バルブ類 | 1299 | 青銅 衝撃吸収式逆止弁 | １０Ｋ ５０Ａ | 個 | 52500 | （７１１５） 複 |  | 有
バルブ類 | 1300 | 青銅 衝撃吸収式逆止弁 | １０Ｋ ６５Ａ | 個 | 71900 | （７１１６） 複 |  | 有
バルブ類 | 1301 | 青銅 衝撃吸収式逆止弁 | １０Ｋ ８０Ａ | 個 | 83000 | （７１１７） 複 |  | 有
バルブ類 | 1302 | 青銅 衝撃吸収式逆止弁 | １０Ｋ １００Ａ | 個 | 108000 | （７１１８） 複 |  | 有
バルブ類 | 1303 | 青銅 衝撃吸収式逆止弁 | １０Ｋ １２５Ａ | 個 | 138000 | （７１１９） 複 |  | 有
バルブ類 | 1304 | 青銅 衝撃吸収式逆止弁 | １０Ｋ １５０Ａ | 個 | 188000 | （７１２０） 複 |  | 有
バルブ類 | 1305 | 青銅逆止弁 | １０Ｋ（ねじ・スイング） １５Ａ | 個 | 5750 | （７１２１） 複 |  | 有
バルブ類 | 1306 | 青銅逆止弁 | １０Ｋ（ねじ・スイング） ２０Ａ | 個 | 6890 | （７１２２） 複 |  | 有
バルブ類 | 1307 | 青銅逆止弁 | １０Ｋ（ねじ・スイング） ２５Ａ | 個 | 8970 | （７１２３） 複 |  | 有
バルブ類 | 1308 | 青銅逆止弁 | １０Ｋ（ねじ・スイング） ３２Ａ | 個 | 13700 | （７１２４） 複 |  | 有
バルブ類 | 1309 | 青銅逆止弁 | １０Ｋ（ねじ・スイング） ４０Ａ | 個 | 16500 | （７１２５） 複 |  | 有
バルブ類 | 1310 | 青銅逆止弁 | １０Ｋ（ねじ・スイング） ５０Ａ | 個 | 24600 | （７１２６） 複 |  | 有
バルブ類 | 1311 | ねずみ鋳鉄逆止弁 | １０Ｋ（フランジ・スイング） ６５Ａ | 個 | 32300 | （７１２７） 複 |  | 有
バルブ類 | 1312 | ねずみ鋳鉄逆止弁 | １０Ｋ（フランジ・スイング） ８０Ａ | 個 | 39100 | （７１２８） 複 |  | 有
バルブ類 | 1313 | ねずみ鋳鉄逆止弁 | １０Ｋ（フランジ・スイング） １００Ａ | 個 | 53200 | （７１２９） 複 |  | 有
バルブ類 | 1314 | ねずみ鋳鉄逆止弁 | １０Ｋ（フランジ・スイング） １２５Ａ | 個 | 78600 | （７１３０） 複 |  | 有
バルブ類 | 1315 | ねずみ鋳鉄逆止弁 | １０Ｋ（フランジ・スイング） １５０Ａ | 個 | 102000 | （７１３１） 複 |  | 有
バルブ類 | 1316 | ねずみ鋳鉄逆止弁 | １０Ｋ（フランジ・スイング） ２００Ａ | 個 | 161000 | （７１３２） 複 |  | 有
バルブ類 | 1317 | ウエハチャッキバ ルブ | １０Ｋ ５０Ａ | 個 | 31200 | （７１３３） 複 |  | 有
バルブ類 | 1318 | ウエハチャッキバ ルブ | １０Ｋ ６５Ａ | 個 | 38900 | （７１３４） 複 |  | 有
バルブ類 | 1319 | ウエハチャッキバ ルブ | １０Ｋ ８０Ａ | 個 | 45700 | （７１３５） 複 |  | 有
バルブ類 | 1320 | ウエハチャッキバ ルブ | １０Ｋ １００Ａ | 個 | 56700 | （７１３６） 複 |  | 有
バルブ類 | 1321 | ウエハチャッキバ ルブ | １０Ｋ １２５Ａ | 個 | 72900 | （７１３７） 複 |  | 有
バルブ類 | 1322 | ウエハチャッキバ ルブ | １０Ｋ １５０Ａ | 個 | 98700 | （７１３８） 複 |  | 有
バルブ類 | 1323 | 樹脂製逆止弁 | １０Ｋ（フランジ） ３２Ａ ＨＩ－ＰＶＣ スイングチャッキ | 個 | 35700 | （７１３９） 複 |  | 有
バルブ類 | 1324 | 樹脂製逆止弁 | １０Ｋ（フランジ） ４０Ａ ＨＩ－ＰＶＣ スイングチャッキ | 個 | 36500 | （７１４０） 複 |  | 有
バルブ類 | 1325 | 樹脂製逆止弁 | １０Ｋ（フランジ） ５０Ａ ＨＩ－ＰＶＣ スイングチャッキ | 個 | 46700 | （７１４１） 複 |  | 有
バルブ類 | 1326 | 樹脂製逆止弁 | １０Ｋ（フランジ） ６５Ａ ＨＩ－ＰＶＣ スイングチャッキ | 個 | 67300 | （７１４２） 複 |  | 有
バルブ類 | 1327 | 樹脂製逆止弁 | １０Ｋ（フランジ） ８０Ａ ＨＩ－ＰＶＣ スイングチャッキ | 個 | 80300 | （７１４３） 複 |  | 有
バルブ類 | 1328 | 樹脂製逆止弁 | １０Ｋ（フランジ） １００Ａ ＨＩ－ＰＶＣ スイングチャッキ | 個 | 110000 | （７１４４） 複 |  | 有
バルブ類 | 1329 | 樹脂製逆止弁 | １０Ｋ（フランジ） １２５Ａ ＨＩ－ＰＶＣ スイングチャッキ | 個 | 151000 | （７１４５） 複 |  | 有
バルブ類 | 1330 | 樹脂製逆止弁 | １０Ｋ（フランジ） １５０Ａ ＨＩ－ＰＶＣ スイングチャッキ | 個 | 205000 | （７１４６） 複 |  | 有
バルブ類 | 1331 | 樹脂製逆止弁 | １０Ｋ（フランジ） ２００Ａ ＨＩ－ＰＶＣ スイングチャッキ | 個 | 376000 | （７１４７） 複 |  | 有
バルブ類 | 1332 | Ｙ形ストレーナー （管端防食コア） | １０Ｋ １５Ａ | 個 | 6490 | （７１４８） 複 |  | 有
バルブ類 | 1333 | Ｙ形ストレーナー （管端防食コア） | １０Ｋ ２０Ａ | 個 | 7990 | （７１４９） 複 |  | 有
バルブ類 | 1334 | Ｙ形ストレーナー （管端防食コア） | １０Ｋ ２５Ａ | 個 | 10900 | （７１５０） 複 |  | 有
バルブ類 | 1335 | Ｙ形ストレーナー （管端防食コア） | １０Ｋ ３２Ａ | 個 | 14800 | （７１５１） 複 |  | 有
バルブ類 | 1336 | Ｙ形ストレーナー （管端防食コア） | １０Ｋ ４０Ａ | 個 | 17700 | （７１５２） 複 |  | 有
バルブ類 | 1337 | Ｙ形ストレーナー （管端防食コア） | １０Ｋ ５０Ａ | 個 | 26400 | （７１５３） 複 |  | 有
バルブ類 | 1338 | ライニングＹ形ストレーナー | １０Ｋ ６５Ａ | 個 | 48100 | （７１５４） 複 |  | 有
バルブ類 | 1339 | ライニングＹ形ストレーナー | １０Ｋ ８０Ａ | 個 | 56900 | （７１５５） 複 |  | 有
バルブ類 | 1340 | ライニングＹ形ストレーナー | １０Ｋ １００Ａ | 個 | 72700 | （７１５６） 複 |  | 有
バルブ類 | 1341 | ライニングＹ形ストレーナー | １０Ｋ １２５Ａ | 個 | 103000 | （７１５７） 複 |  | 有
バルブ類 | 1342 | ライニングＹ形ストレーナー | １０Ｋ １５０Ａ | 個 | 129000 | （７１５８） 複 |  | 有
バルブ類 | 1343 | ライニングＹ形ストレーナー | １０Ｋ ２００Ａ | 個 | 181000 | （７１５９） 複 |  | 有
バルブ類 | 1344 | Ｙ形ストレ－ナ－ | １０Ｋ １５Ａ | 個 | 6120 | （７１６０） 複 |  | 有
バルブ類 | 1345 | Ｙ形ストレ－ナ－ | １０Ｋ ２０Ａ | 個 | 7240 | （７１６１） 複 |  | 有
バルブ類 | 1346 | Ｙ形ストレ－ナ－ | １０Ｋ ２５Ａ | 個 | 9320 | （７１６２） 複 |  | 有
バルブ類 | 1347 | Ｙ形ストレ－ナ－ | １０Ｋ ３２Ａ | 個 | 12500 | （７１６３） 複 |  | 有
バルブ類 | 1348 | Ｙ形ストレ－ナ－ | １０Ｋ ４０Ａ | 個 | 14900 | （７１６４） 複 |  | 有
バルブ類 | 1349 | Ｙ形ストレ－ナ－ | １０Ｋ ５０Ａ | 個 | 21700 | （７１６５） 複 |  | 有
バルブ類 | 1350 | Ｙ形ストレ－ナ－ | １０Ｋ ６５Ａ | 個 | 28300 | （７１６６） 複 |  | 有
バルブ類 | 1351 | Ｙ形ストレ－ナ－ | １０Ｋ ８０Ａ | 個 | 34300 | （７１６７） 複 |  | 有
バルブ類 | 1352 | Ｙ形ストレ－ナ－ | １０Ｋ １００Ａ | 個 | 44600 | （７１６８） 複 |  | 有
バルブ類 | 1353 | Ｙ形ストレ－ナ－ | １０Ｋ １２５Ａ | 個 | 62900 | （７１６９） 複 |  | 有
バルブ類 | 1354 | Ｙ形ストレ－ナ－ | １０Ｋ １５０Ａ | 個 | 87700 | （７１７０） 複 |  | 有
バルブ類 | 1355 | Ｙ形ストレ－ナ－ | １０Ｋ ２００Ａ | 個 | 119000 | （７１７１） 複 |  | 有
バルブ類 | 1356 | 自動エア抜弁 | ステンレス １５Ａ | 個 | 17300 | （７１７２） 複 |  | 有
バルブ類 | 1357 | 自動エア抜弁 | ステンレス ２０Ａ | 個 | 17700 | （７１７３） 複 |  | 有
バルブ類 | 1358 | 自動エア抜弁 | ステンレス ２５Ａ | 個 | 18700 | （７１７４） 複 |  | 有
バルブ類 | 1359 | ドルゴ通気弁 | φ４０ | 個 | 10300 | （７１７５） 複 |  | 有
バルブ類 | 1360 | ドルゴ通気弁 | φ５０ | 個 | 11700 | （７１７６） 複 |  | 有
バルブ類 | 1361 | ドルゴ通気弁 | φ６５ | 個 | 17200 | （７１７７） 複 |  | 有
バルブ類 | 1362 | ドルゴ通気弁 | φ７５ | 個 | 19900 | （７１７８） 複 |  | 有
機器類 | 1363 | 定水位調整弁 | 横形 ２５Ａ | 個 | 37400 | （８００１） 複 |  | 有
機器類 | 1364 | 定水位調整弁 | 横形 ３２Ａ | 個 | 51500 | （８００２） 複 |  | 有
機器類 | 1365 | 定水位調整弁 | 横形 ４０Ａ | 個 | 55400 | （８００３） 複 |  | 有
機器類 | 1366 | 定水位調整弁 | 横形 ５０Ａ | 個 | 72400 | （８００４） 複 |  | 有
機器類 | 1367 | 定水位調整弁 | 横形 ６５Ａ | 個 | 166000 | （８００５） 複 |  | 有
機器類 | 1368 | 定水位調整弁 | 横形 ８０Ａ | 個 | 196000 | （８００６） 複 |  | 有
機器類 | 1369 | 受水槽・高置水槽 用緊急遮断弁装置 | ５０Ａ | 個 | 614000 | （８００７） 複 |  | 有
機器類 | 1370 | 受水槽・高置水槽 用緊急遮断弁装置 | ６５Ａ | 個 | 634000 | （８００８） 複 |  | 有
機器類 | 1371 | 自動給水装置用電 磁弁 | ２０Ａ ねじ込形 | 個 | 66500 | （８００９） 複 |  | 有
機器類 | 1372 | ボ－ルタップ | １５Ａ | 個 | 21400 | （８０１０） 複 |  | 有
機器類 | 1373 | ボ－ルタップ | ２０Ａ | 個 | 27100 | （８０１１） 複 |  | 有
機器類 | 1374 | ボ－ルタップ | ２５Ａ | 個 | 30300 | （８０１２） 複 |  | 有
機器類 | 1375 | ボ－ルタップ | ３２Ａ | 個 | 39800 | （８０１３） 複 |  | 有
機器類 | 1376 | ボ－ルタップ | ４０Ａ | 個 | 46700 | （８０１４） 複 |  | 有
機器類 | 1377 | ボ－ルタップ | ５０Ａ | 個 | 62000 | （８０１５） 複 |  | 有
機器類 | 1378 | 制水弁（上水用） （０．９８ＭＰａ） | ５０Ａ ソフトシール弁 内ねじ | 個 | 47100 | （８０１６） 複 |  | 有
機器類 | 1379 | 制水弁（上水用） （０．９８ＭＰａ） | ７５Ａ ソフトシール弁 内ねじ | 個 | 64500 | （８０１７） 複 |  | 有
機器類 | 1380 | 制水弁（上水用） （０．９８ＭＰａ） | １００Ａ ソフトシール弁 内ねじ | 個 | 81700 | （８０１８） 複 |  | 有
機器類 | 1381 | 止水弁筐 | ５０Ａ以下 鋳鉄製 鎖付 | 個 | 8180 | （８０１９） 材 |  | 有
機器類 | 1382 | 量水器桝 | １３ｍｍ用 樹脂製 都型１号 | 個 | 6870 | （８０２０） 材 |  | 有
機器類 | 1383 | 量水器桝 | ２０、２５ｍｍ用 樹脂製 都型３号 | 個 | 12100 | （８０２１） 材 |  | 有
機器類 | 1384 | 量水器ボール止水 栓（Ａ－ＶＰ） | １３Ａ 都規格品 | 個 | 14500 | （８０２２） 複 |  | 有
機器類 | 1385 | 量水器ボール止水 栓（Ａ－ＶＰ） | ２０Ａ 都規格品 | 個 | 17700 | （８０２３） 複 |  | 有
機器類 | 1386 | 量水器ボール止水 栓（Ａ－ＶＰ） | ２５Ａ 都規格品 | 個 | 24700 | （８０２４） 複 |  | 有
機器類 | 1387 | 量水器ボール止水 栓（Ａ－ＶＰ） | ３０Ａ 都規格品 | 個 | 36900 | （８０２５） 複 |  | 有
機器類 | 1388 | 量水器ボール止水 栓（Ａ－ＶＰ） | ４０Ａ 都規格品 | 個 | 47800 | （８０２６） 複 |  | 有
機器類 | 1389 | 量水器ボール止水 栓（Ａ－ＶＰ） | ５０Ａ 都規格品 | 個 | 99000 | （８０２７） 複 |  | 有
機器類 | 1390 | メーターソケット | １３Ａ めねじ ビニル管用 伸縮機能付き | 個 | 2780 | （８０２８） 材 |  | 有
機器類 | 1391 | メーターソケット | ２０Ａ めねじ ビニル管用 伸縮機能付き | 個 | 3930 | （８０２９） 材 |  | 有
機器類 | 1392 | メーターソケット | ２５Ａ めねじ ビニル管用 伸縮機能付き | 個 | 5330 | （８０３０） 材 |  | 有
機器類 | 1393 | メーターソケット | ３０Ａ めねじ ビニル管用 伸縮機能付き | 個 | 9300 | （８０３１） 材 |  | 有
機器類 | 1394 | メーターソケット | ４０Ａ めねじ ビニル管用 伸縮機能付き | 個 | 12700 | （８０３２） 材 |  | 有
機器類 | 1395 | メーターソケット | ５０Ａ めねじ ビニル管用 伸縮機能付き | 個 | 19000 | （８０３３） 材 |  | 有
機器類 | 1396 | 地中埋設標 | コンクリート製 | 個 | 9940 | （８０３４） 複 |  | 有
機器類 | 1397 | 埋設標識テープ | １５０幅 | ｍ | 260 | （８０３５） 複 |  | 有
機器類 | 1398 | 多段ポンプ（鋳鉄） | 標準基礎 ４０Ａ １．５ ｋＷ | 台 | 449000 | （８０３６） 複 |  | 有
機器類 | 1399 | 多段ポンプ（鋳鉄） | 標準基礎 ５０Ａ ２．２ ｋＷ | 台 | 578000 | （８０３７） 複 |  | 有
機器類 | 1400 | 多段ポンプ（鋳鉄） | 標準基礎 ６５Ａ ２．２ ｋＷ | 台 | 606000 | （８０３８） 複 |  | 有
機器類 | 1401 | 多段ポンプ（鋳鉄） | 標準基礎 ６５Ａ ３．７ ｋＷ | 台 | 654000 | （８０３９） 複 |  | 有
機器類 | 1402 | 多段ポンプ（鋳鉄） | 標準基礎 ８０Ａ ５．５ ｋＷ | 台 | 825000 | （８０４０） 複 |  | 有
機器類 | 1403 | 多段ポンプ（鋳鉄） | 標準基礎 ８０Ａ ７．５ ｋＷ | 台 | 1010000 | （８０４１） 複 |  | 有
機器類 | 1404 | 汚水用水中モータポン プ | ５０Ａ ０．７５ｋＷ 床置形 カッター機構不付 | 台 | 165000 | （８０４２） 複 |  | 有
機器類 | 1405 | 汚水用水中モータポン プ | ５０Ａ １．５ｋＷ 床置形 カッター機構不付 | 台 | 196000 | （８０４３） 複 |  | 有
機器類 | 1406 | 汚水用水中モータポン プ | ５０Ａ ２．２ｋＷ 床置形 カッター機構不付 | 台 | 247000 | （８０４４） 複 |  | 有
機器類 | 1407 | 汚水汚物用水中モー タポンプ | ６５Ａ １．５ｋＷ 床置形 カッター機構不付 | 台 | 231000 | （８０４５） 複 |  | 有
機器類 | 1408 | 汚水汚物用水中モー タポンプ | ６５Ａ ２．２ｋＷ 床置形 カッター機構不付 | 台 | 262000 | （８０４６） 複 |  | 有
機器類 | 1409 | 汚水汚物用水中モー タポンプ | ８０Ａ ２．２ｋＷ 床置形 カッター機構不付 | 台 | 276000 | （８０４７） 複 |  | 有
機器類 | 1410 | 汚水汚物用水中モー タポンプ | １００Ａ ３．７ｋＷ 床置形 カッター機構不付 | 台 | 308000 | （８０４８） 複 |  | 有
機器類 | 1411 | 汚水汚物用水中モー タポンプ | １５０Ａ ７．５ｋＷ 床置形 カッター機構不付 | 台 | 739000 | （８０４９） 複 |  | 有
機器類 | 1412 | 汚水汚物用水中モー タポンプ | ５０Ａ １．５ｋＷ 床置形 カッター機構付 | 台 | 266000 | （８０５０） 複 |  | 有
機器類 | 1413 | 汚水汚物用水中モー タポンプ | ６５Ａ ２．２ｋＷ 床置形 カッター機構付 | 台 | 376000 | （８０５１） 複 |  | 有
機器類 | 1414 | 汚水汚物用水中モー タポンプ | ８０Ａ ３．７ｋＷ 床置形 カッター機構付 | 台 | 433000 | （８０５２） 複 |  | 有
機器類 | 1415 | 汚水汚物用水中モー タポンプ | ６５Ａ １．５ｋＷ 着脱形、カッター機構不付 ＳＵＳ製吊金具共 | 台 | 292000 | （８０５３） 複 |  | 有
機器類 | 1416 | 汚水汚物用水中モー タポンプ | ８０Ａ １．５ｋＷ 着脱形、カッター機構不付 ＳＵＳ製吊金具共 | 台 | 310000 | （８０５４） 複 |  | 有
機器類 | 1417 | 汚水汚物用水中モー タポンプ | ８０Ａ ２．２ｋＷ 着脱形、カッター機構不付 ＳＵＳ製吊金具共 | 台 | 404000 | （８０５５） 複 |  | 有
機器類 | 1418 | 汚水汚物用水中モー タポンプ | ８０Ａ ３．７ｋＷ 着脱形、カッター機構不付 ＳＵＳ製吊金具共 | 台 | 449000 | （８０５６） 複 |  | 有
機器類 | 1419 | 汚水汚物用水中モー タポンプ | ８０Ａ ５．５ｋＷ 着脱形、カッター機構不付 ＳＵＳ製吊金具共 | 台 | 579000 | （８０５７） 複 |  | 有
機器類 | 1420 | 汚水汚物用水中モー タポンプ | １００Ａ ３．７ｋＷ 着脱形、カッター機構不付 ＳＵＳ製吊金具共 | 台 | 466000 | （８０５８） 複 |  | 有
機器類 | 1421 | 汚水汚物用水中モー タポンプ | １００Ａ ５．５ｋＷ 着脱形、カッター機構不付 ＳＵＳ製吊金具共 | 台 | 579000 | （８０５９） 複 |  | 有
機器類 | 1422 | 汚水汚物用水中モー タポンプ | １５０Ａ ５．５ｋＷ 着脱形、カッター機構不付 ＳＵＳ製吊金具共 | 台 | 809000 | （８０６０） 複 |  | 有
機器類 | 1423 | 汚水汚物用モーターポ ンプ | １５０Ａ ７．５ｋＷ 着脱形、カッター機構不付 ＳＵＳ製吊金具共 | 台 | 1100000 | （８０６１） 複 |  | 有
機器類 | 1424 | 搬入費 | 単独搬入 １００～２５０ｋｇ | トン | 145000 | （８０６２） 工 |  | 有
機器類 | 1425 | 圧力計 |  | 組 | 16300 | （８０６３） 複 |  | 有
機器類 | 1426 | 呼び水じょうご | φ１００ 樹脂製 | 個 | 1760 | （８０６４） 材 |  | 有
機器類 | 1427 | 呼び水じょうご | φ１２５ 樹脂製 | 個 | 1760 | （８０６５） 材 |  | 有
機器類 | 1428 | 電気貯湯式湯沸器 | 置台形６Ｌ 温度調節 ウィークリータイマー | 台 | 174000 | （８０６６） 複 |  | 有
機器類 | 1429 | 電気貯湯式湯沸器 | 置台形１２Ｌ 温度調節 ウィークリータイマー | 台 | 190000 | （８０６７） 複 |  | 有
機器類 | 1430 | 電気貯湯式湯沸器 | 置台形１２Ｌ 温度調節 飲用 ウィークリータイマー 自動湯水入替 | 台 | 434000 | （８０６８） 複 |  | 有
機器類 | 1431 | ガス給湯器 | 給湯専用 壁掛式 開放式 ５号 | 台 | 57200 | （８０６９） 複 |  | 有
機器類 | 1432 | ガス給湯器 | 屋内壁掛形 ダクト接続形 １６号 | 台 | 290000 | （８０７０） 複 |  | 有
機器類 | 1433 | ガス給湯器 | 屋内壁掛形 ダクト接続形 ２４号 | 台 | 343000 | （８０７１） 複 |  | 有
機器類 | 1434 | ガス給湯器 | 給湯専用 壁掛式 開放式 １０号 | 台 | 117000 | （８０７２） 複 |  | 有
機器類 | 1435 | ガス給湯器 | 給湯専用 壁掛式 開放式 １６号 | 台 | 149000 | （８０７３） 複 |  | 有
機器類 | 1436 | ガス給湯器 | 給湯専用 壁掛式 開放式 ２０号 | 台 | 167000 | （８０７４） 複 |  | 有
機器類 | 1437 | ガス給湯器 | 給湯専用 壁掛式 開放式 ２４号 | 台 | 188000 | （８０７５） 複 |  | 有
機器類 | 1438 | ガス給湯器 | 給湯専用 壁掛式 開放式 ３０号 | 台 | 316000 | （８０７６） 複 |  | 有
機器類 | 1439 | 隔測表示器 | 電池式 パルス対応型 | 個 | 50800 | （８０７７） 材 |  | 有
機器類 | 1440 | 電極棒（ステンレス製） （材料費） | １ｍ | 本 | 550 | （８０７８） 材 |  | 有
機器類 | 1441 | 電極保持器 | ３Ｐ用 取付け枠、保護カバー、電極棒 共 | 組 | 34400 | （８０７９） 複 |  | 有
機器類 | 1442 | 電極保持器 | ４Ｐ用 取付け枠、保護カバー、電極棒 共 | 組 | 35400 | （８０８０） 複 |  | 有
機器類 | 1443 | 電極保持器 | ５Ｐ用 取付け枠、保護カバー、電極棒 共 | 組 | 36400 | （８０８１） 複 |  | 有
機器類 | 1444 | フロートレススイッチ | ６１Ｆ－Ｇ 一般給排水用 | 個 | 9580 | （８０８２） 複 |  | 有
機器類 | 1445 | フロートレススイッチ | ６１Ｆ－Ｇ１ 空転防止用 | 個 | 12800 | （８０８３） 複 |  | 有
機器類 | 1446 | フロートレススイッチ | ６１Ｆ－Ｇ４ 水位表示、空転防止用 | 個 | 29300 | （８０８４） 複 |  | 有
機器類 | 1447 | フロートレススイッチ | ６１Ｆ－Ｉ 液面表示、警報用 | 個 | 13600 | （８０８５） 複 |  | 有
機器類 | 1448 | 交互運転リレー（材 料費） | ６１Ｆ－ＡＮ ポンプ交互運転用 | 個 | 7720 | （８０８６） 材 |  | 有
機器類 | 1449 | リレーユニット（材料費 ） | ６１Ｆ－１１ 一般用 交換用 | 個 | 3820 | （８０８７） 材 |  | 有
機器類 | 1450 | フロートスイッチ | 浮子式、レベルスイッチ１個 | 個 | 26500 | （８０８８） 複 |  | 有
水栓類 | 1451 | 胴長横水栓 | １３ Ｆ３ | 個 | 5940 | （９００１） 複 |  | 有
水栓類 | 1452 | 胴長横水栓 | ２０ Ｆ３ | 個 | 7500 | （９００２） 複 |  | 有
水栓類 | 1453 | 胴長横水栓（泡沫 式） | １３ Ｆ３ | 個 | 6780 | （９００３） 複 |  | 有
水栓類 | 1454 | カップリング横水 栓 | １３ Ｆ１２ ホース接続形 逆止弁付 | 個 | 7640 | （９００４） 複 |  | 有
水栓類 | 1455 | カップリング横水 栓 | ２０ Ｆ１２ ホース接続形 逆止弁付 | 個 | 9480 | （９００５） 複 |  | 有
水栓類 | 1456 | カップリング横水 栓 | １３ Ｆ１２ ホース接続形・胴短自動接手付 逆止弁付 | 個 | 9680 | （９００６） 複 |  | 有
水栓類 | 1457 | カップリング横水 栓 | ２０ Ｆ１２ ホース接続形・胴短自動接手付 逆止弁付 | 個 | 11600 | （９００７） 複 |  | 有
水栓類 | 1458 | ホーム水栓 | 横水栓（吐水口回転形） １３ Ｆ７ | 個 | 6320 | （９００８） 複 |  | 有
水栓類 | 1459 | キ－式ホーム水栓 | 横水栓（吐水口回転形・キー式） １３ Ｆ７ | 個 | 6600 | （９００９） 複 |  | 有
水栓類 | 1460 | 立水栓 | １３ Ｆ１ | 個 | 6720 | （９０１０） 複 |  | 有
水栓類 | 1461 | 立水栓（グースネック， 吐水口回転式） | Ｔ１３６ＡＵＮ１３ＣＲ | 個 | 16700 | （９０１１） 複 |  | 有
水栓類 | 1462 | 自在形横水栓 | Ｔ３０ＡＲ２０ | 個 | 10800 | （９０１２） 複 |  | 有
水栓類 | 1463 | 自在形横水栓（ 泡沫式） | Ｔ１３０ＡＵＮ１３Ｃ | 個 | 8690 | （９０１３） 複 |  | 有
水栓類 | 1464 | 自在形横水栓（ 泡沫式、レバー式 ） | Ｔ１３０ＡＥＱＦ１３Ｃ １７０ｍｍ | 個 | 17400 | （９０１４） 複 |  | 有
水栓類 | 1465 | 自在形横水栓（ 泡沫式、レバー式 ） | ＴＫ１３３ＥＱ１３Ｃ ３００ｍｍ | 個 | 17100 | （９０１５） 複 |  | 有
水栓類 | 1466 | 横自在形横水栓 | ＬＦ－１６Ｎ－１３ | 個 | 9950 | （９０１６） 複 |  | 有
水栓類 | 1467 | 横自在形横水栓（ 泡沫式） | Ｔ１３１ＳＵＮ１３Ｃ | 個 | 9400 | （９０１７） 複 |  | 有
水栓類 | 1468 | 横自在形横水栓（ 泡沫式） | Ｔ１３１ＢＵＮ１３Ｃ （スパウト回転） | 個 | 19100 | （９０１８） 複 |  | 有
水栓類 | 1469 | 立形自在水栓（泡 沫式） | Ｔ１３６ＳＵＮＲ１３Ｃ | 個 | 11700 | （９０１９） 複 |  | 有
水栓類 | 1470 | 立形自在水栓（幼 児用、レバー式） | ＴＬ１０６ＡＱＲ | 個 | 28300 | （９０２０） 複 |  | 有
水栓類 | 1471 | 機能部一体型台付 自動水洗（電 池タイプ） | 既設の立水栓を自動水洗に交換 電池一式含む | 個 | 39200 | （９０２１） 複 |  | 有
水栓類 | 1472 | 機能部一体型壁付 自動水洗（電 池タイプ） | 既設の横水栓を自動水洗に交換 電池一式含む | 個 | 36800 | （９０２２） 複 |  | 有
水栓類 | 1473 | 立形簡易水飲水栓 | ＤＦ－３Ｂ | 個 | 7500 | （９０２３） 複 |  | 有
水栓類 | 1474 | 横形洗眼水栓 | Ｔ２４８ＲＲ | 個 | 18300 | （９０２４） 複 |  | 有
水栓類 | 1475 | 立形洗眼水栓 | Ｔ２４９ＲＳ | 個 | 22600 | （９０２５） 複 |  | 有
水栓類 | 1476 | 台付化学水栓（１ 口） | Ｔ４２Ａ | 個 | 12700 | （９０２６） 複 |  | 有
水栓類 | 1477 | 台付化学水栓（２ 口） | Ｔ４２Ｂ | 個 | 17600 | （９０２７） 複 |  | 有
水栓類 | 1478 | 台付化学水栓（３ 口） | Ｔ４２Ｃ | 個 | 22100 | （９０２８） 複 |  | 有
水栓類 | 1479 | 逆止弁付ボ－ル止 水栓 | １３Ａ 黄銅製 両雌ねじ | 個 | 4850 | （９０２９） 複 |  | 有
水栓類 | 1480 | 逆止弁付ボ－ル止 水栓 | ２０Ａ 黄銅製 両雌ねじ | 個 | 5450 | （９０３０） 複 |  | 有
水栓類 | 1481 | 給水栓プラグ | １３Ａ 黄銅製 湯水表示リング付 | 個 | 750 | （９０３１） 材 |  | 有
水栓類 | 1482 | 給水栓プラグ | ２０Ａ 黄銅製 湯水表示リング付 | 個 | 990 | （９０３２） 材 |  | 有
水栓類 | 1483 | 水栓三角ハンドル | ＴＨＹ４８９ | 個 | 660 | （９０３３） 材 |  | 有
水栓類 | 1484 | 三角ハンドル用ス ピンドル | ＴＨＹ７２５ | 個 | 690 | （９０３４） 材 |  | 有
水栓類 | 1485 | 水栓レバーハンド ル | ＴＨＹ５５３－１ ２１０ｍｍ | 個 | 4450 | （９０３５） 材 |  | 有
水栓類 | 1486 | 水栓こま | ＴＨＹ２２２－２ | 個 | 590 | （９０３６） 材 |  | 有
水栓類 | 1487 | 水栓こま | ＴＨＹ２２２－３ | 個 | 590 | （９０３７） 材 |  | 有
水栓類 | 1488 | 水栓こま | ＴＨＹ２２３ | 個 | 360 | （９０３８） 材 |  | 有
水栓類 | 1489 | 自在スパウト | ＴＨＹ２０８Ａ １７０ｍｍ | 個 | 3200 | （９０３９） 材 |  | 有
水栓類 | 1490 | 自在スパウト | ＴＨＹ２０８ＡＬＬ ３００ｍｍ | 個 | 3560 | （９０４０） 材 |  | 有
水栓類 | 1491 | 自在スパウト | ＴＨＹ２３５Ａ １９０ｍｍ | 個 | 3860 | （９０４１） 材 |  | 有
水栓類 | 1492 | 自在スパウト（フ レキ式） | ０７５４Ｂ | 個 | 3030 | （９０４２） 材 |  | 有
水栓類 | 1493 | ２ハンドル混合栓 | ＴＫＪ２０ＢＡＵ | 個 | 24400 | （９０４３） 複 |  | 有
水栓類 | 1494 | シングルレバー混 合栓（壁付） | ＴＫＳ０５３１１Ｊ | 個 | 26100 | （９０４４） 複 |  | 有
水栓類 | 1495 | シングルレバー混 合栓（台付） | ＴＫＳ０５３１０Ｊ | 個 | 29300 | （９０４５） 複 |  | 有
水栓類 | 1496 | 混合栓（熱湯口付 ） | ＭＺ－１Ｎ３ 埋込配管用 | 個 | 48700 | （９０４６） 複 |  | 有
水栓類 | 1497 | 混合栓（熱湯口付 ） | ＭＺ－９Ｎ３ 露出配管用 | 個 | 54000 | （９０４７） 複 |  | 有
水栓類 | 1498 | 混合栓（熱湯口付 ） | ＭＺ－３Ｎ３ 立上配管用 | 個 | 63200 | （９０４８） 複 |  | 有
水栓類 | 1499 | サーモスタットバ ス水栓 | ＴＭＧＧ４０Ａ | 個 | 30000 | （９０４９） 複 |  | 有
水栓類 | 1500 | サーモスタットシ ャワー金具 | ＴＭＧＧ４０Ｅ | 個 | 43000 | （９０５０） 複 |  | 有
水栓類 | 1501 | 自閉式シャワー水 栓 | ＴＭＦ１９Ｅ１Ｒ | 個 | 53500 | （９０５１） 複 |  | 有
水栓類 | 1502 | 埋込型自閉式単水 栓 | ＢＦ－２１１９Ｐ | 個 | 39200 | （９０５２） 複 |  | 有
水栓類 | 1503 | 固定シャワーヘッ ド | ＢＦ－４Ｒ | 個 | 17000 | （９０５３） 複 |  | 有
水栓類 | 1504 | ハンドシャワー | ＴＨＹＣ４８ | 個 | 10100 | （９０５４） 複 |  | 有
水栓類 | 1505 | ハンドシャワー用 ホース（樹脂製） | ＴＨＹ４７８ＥＬＬＲ １６００ｍｍ | 個 | 3920 | （９０５５） 材 |  | 有
水栓類 | 1506 | ハンドシャワー用 ホース | ＴＨＹ４７８ＦＬＬＮ １６００ｍｍ | 個 | 7780 | （９０５６） 材 |  | 有
水栓類 | 1507 | シャワー用止水栓 | ＴＢ９ＡＸ２０ | 個 | 14000 | （９０５７） 材 |  | 有
水栓類 | 1508 | シャワー用止水栓 | ＴＧＢ９ＡＸ３２ | 個 | 34100 | （９０５８） 材 |  | 有
水栓類 | 1509 | ビニール水栓柱 | ７０□×９００Ｈ ＶＬＰ１５Ａ管 | 個 | 14300 | （９０５９） 複 |  | 有
水栓類 | 1510 | ビニール水栓柱 | ７０□×１２００Ｈ ＶＬＰ１５Ａ管 | 個 | 15200 | （９０６０） 複 |  | 有
水栓類 | 1511 | ビニール水栓柱 | ７０□×９００Ｈ ＶＰ１３管 | 個 | 10800 | （９０６１） 複 |  | 有
水栓類 | 1512 | ビニール水栓柱 | ７０□×１２００Ｈ ＶＰ１３管 | 個 | 11100 | （９０６２） 複 |  | 有
水栓類 | 1513 | ＳＵＳ製水栓柱 | ７５□×６００Ｈ ＨＴ２０Ａ管、ＨＩ２０Ａ管 | 個 | 30400 | （９０６３） 複 |  | 有
水栓類 | 1514 | ＳＵＳ製水栓柱 | ７５□×９００Ｈ ＨＴ２０Ａ管、ＨＩ２０Ａ管 | 個 | 34300 | （９０６４） 複 |  | 有
水栓類 | 1515 | ＳＵＳ製水栓柱 | ７５□×１２００Ｈ ＨＴ２０Ａ管、ＨＩ２０Ａ管 | 個 | 38900 | （９０６５） 複 |  | 有
水栓類 | 1516 | ＳＵＳ製水栓柱 | ７５□×１５００Ｈ ＨＴ２０Ａ管、ＨＩ２０Ａ管 | 個 | 42000 | （９０６６） 複 |  | 有
水栓類 | 1517 | カップリング付散 水栓 | Ｔ２８ＵＮＨ１３ 逆止弁付 | 個 | 9680 | （９０６７） 複 |  | 有
水栓類 | 1518 | カップリング付散 水栓 | Ｔ２８ＵＨ２０ 逆止弁付 | 個 | 11600 | （９０６８） 複 |  | 有
水栓類 | 1519 | 散水栓ボックス（ 床埋込形） | ４００×３２０×２１０ Ｂ３－Ａ （鋳鉄製） | 個 | 68600 | （９０６９） 複 |  | 有
水栓類 | 1520 | 散水栓ボックス（ 床埋込形） | ３２６×２１６×１５０ Ｂ３－Ｂ （鋳鉄製） | 個 | 62900 | （９０７０） 複 |  | 有
衛生器具類 | 1521 | 洗面器（壁掛） 中形 | Ｌ２５０ＣＭ（Ｌ４１０） | 組 | 21400 | （１０００１） 材 |  | 有
衛生器具類 | 1522 | 洗面器（壁掛） 小形 | Ｌ２１０Ｃ（Ｌ４２０） | 組 | 13000 | （１０００２） 材 |  | 有
衛生器具類 | 1523 | 洗面器用自動単水 栓 | ＴＥＮＡ１２５Ａ | 台 | 60100 | （１０００３） 材 |  | 有
衛生器具類 | 1524 | 洗面器用自動水栓 （サーモ） | ＴＥＮＡ１２６Ａ | 台 | 95000 | （１０００４） 材 |  | 有
衛生器具類 | 1525 | 洗面器用自動単水 栓 | ＴＬＥ３３ＳＤ３Ａ グースネック | 台 | 58000 | （１０００５） 材 |  | 有
衛生器具類 | 1526 | 洗面器用自動水栓 （サーモ） | ＴＬＥ３３ＳＤ４Ａ グースネック | 台 | 90300 | （１０００６） 材 |  | 有
衛生器具類 | 1527 | 洗面器用排水金具 | Ｔ６ＢＭＰ１ Ｐトラップ | 個 | 10400 | （１０００７） 材 |  | 有
衛生器具類 | 1528 | 洗面器用排水金具 | Ｔ６ＢＭＳ１ Ｓトラップ | 個 | 9760 | （１０００８） 材 |  | 有
衛生器具類 | 1529 | 洗面器用排水金具 ワンプッシュ式 | ＴＬＤＰ２２０５ＪＡ Ｐトラップ | 個 | 22200 | （１０００９） 材 |  | 有
衛生器具類 | 1530 | 洗面器用排水金具 ワンプッシュ式 | ＴＬＤＳ２２０５ＪＡ Ｓトラップ | 個 | 20700 | （１００１０） 材 |  | 有
衛生器具類 | 1531 | 洗面器用排水金具 ゴム栓式 | Ｔ６Ｐ Ｐトラップ | 個 | 6660 | （１００１１） 材 |  | 有
衛生器具類 | 1532 | 洗面器用排水金具 ゴム栓式 | Ｔ６Ｓ１ Ｓトラップ | 個 | 9100 | （１００１２） 材 |  | 有
衛生器具類 | 1533 | 壁掛手洗器 | Ｌ３０ＤМ（Ｌ７１０） | 組 | 11900 | （１００１３） 材 |  | 有
衛生器具類 | 1534 | 手洗器（壁掛バッ ク付） | ＬＳＬ８７０ＡＰＲ（Ｌ８７０） Ｐトラップ、ハンドル式単水栓含 | 組 | 41500 | （１００１４） 材 |  | 有
衛生器具類 | 1535 | 手洗器（壁掛バッ ク付） | ＬＳＬ８７０ＡＳＲ（Ｌ８７０） Ｓトラップ、ハンドル式単水栓含 | 組 | 43700 | （１００１５） 材 |  | 有
衛生器具類 | 1536 | 手洗器（壁掛バッ ク付） | ＬＳＷ８７０ＡＰＦＲＳ（Ｌ８７０ ）Ｐトラップ、発電タイプ自動水栓セ ット | 組 | 90800 | （１００１６） 材 |  | 有
衛生器具類 | 1537 | 手洗器（壁掛バッ ク付） | ＬＳＷ８７０ＡＰＦＲＳ（Ｌ８７０ ）Ｓトラップ、発電タイプ自動水栓セ ット | 組 | 90800 | （１００１７） 材 |  | 有
衛生器具類 | 1538 | 手洗器用排水金具 | Ｔ２２ＢＰ Ｐトラップ | 組 | 5040 | （１００１８） 材 |  | 有
衛生器具類 | 1539 | 手洗器用排水金具 | Ｔ２２ＢＳ Ｓトラップ | 組 | 6660 | （１００１９） 材 |  | 有
衛生器具類 | 1540 | 手洗器用排水金具 | ＴＬ６０ＮＰ Ｐトラップ | 個 | 5080 | （１００２０） 材 |  | 有
衛生器具類 | 1541 | 手洗器用排水金具 | ＴＬ６０ＮＳ Ｓトラップ | 個 | 6660 | （１００２１） 材 |  | 有
衛生器具類 | 1542 | アングル形止水栓 | ＴＨＹ２２６Ｕ | 個 | 2930 | （１００２２） 材 |  | 有
衛生器具類 | 1543 | ストレート形止水 栓 | ＴＨＹ２２７Ｕ | 個 | 3430 | （１００２３） 材 |  | 有
衛生器具類 | 1544 | 洗面化粧台 | ＬＤＳＷＢ０７５ＢＪＧＥＮ１ シングルレバーシャンプー水栓 排水トラップ、排水金具、止水栓含 | 組 | 111000 | （１００２４） 材 |  | 有
衛生器具類 | 1545 | 化粧鏡（三面鏡） | ＬＭＷＢ０７５Ｂ３ＧＬＧ２Ｇ 鏡裏収納含・ＬＥＤ照明・エコミラー有 | 台 | 88800 | （１００２５） 材 |  | 有
衛生器具類 | 1546 | 化粧鏡 | 耐食鏡 ３５０×４５０ | 枚 | 5140 | （１００２６） 材 |  | 有
衛生器具類 | 1547 | 化粧鏡 | 耐食鏡 ３５０×６００ | 枚 | 7120 | （１００２７） 材 |  | 有
衛生器具類 | 1548 | 水石けん入れ | 立形 押上式 陶器付 | 個 | 3740 | （１００２８） 材 |  | 有
衛生器具類 | 1549 | 水石けん入れ | 押ボタン式 壁付 | 個 | 3570 | （１００２９） 材 |  | 有
衛生器具類 | 1550 | 水石けん入れ | 押ボタン式 壁付 ポリエチレン製 | 個 | 1550 | （１００３０） 材 |  | 有
衛生器具類 | 1551 | 水石けん入れ | 押上式 壁付 | 個 | 2780 | （１００３１） 材 |  | 有
衛生器具類 | 1552 | 水石けん供給栓 | ＫＦ―１１４ 壁付 | 個 | 2970 | （１００３２） 材 |  | 有
衛生器具類 | 1553 | ＦＶ式便器 | 排水心固定タイプ （Ｃ７１０Ｓ） | 組 | 86200 | （１００３３） 材 |  | 有
衛生器具類 | 1554 | タンク密結形防露 便器 | 排水心固定タイプ （Ｃ１２００Ｓ） | 組 | 74300 | （１００３４） 材 |  | 有
衛生器具類 | 1555 | 温水洗浄便座 | ＴＣＦ５８７ | 台 | 49100 | （１００３５） 材 |  | 有
衛生器具類 | 1556 | 暖房便座 | ＴＣＦ１１６ | 台 | 19100 | （１００３６） 材 |  | 有
衛生器具類 | 1557 | 普通便座 | ＴＣ２９１ | 台 | 8380 | （１００３７） 材 |  | 有
衛生器具類 | 1558 | 普通便座（蓋なし ） | ＴＣ２９１Ｊ | 台 | 5740 | （１００３８） 材 |  | 有
衛生器具類 | 1559 | 便座当たり止め | ＴＳ１５２ | 個 | 1450 | （１００３９） 材 |  | 有
衛生器具類 | 1560 | 便座当たり止め | ＴＳ１５３Ｓ 連結管取付用 | 個 | 1780 | （１００４０） 材 |  | 有
衛生器具類 | 1561 | 紙巻器（ワンタッ チ式） | ステンレス製 | 個 | 6330 | （１００４１） 材 |  | 有
衛生器具類 | 1562 | ロータンク（隅付 ） | Ｓ６７０ＢＵ 手洗付 タンク用セット金具 洗浄管、スパッド含 | 組 | 51900 | （１００４２） 材 |  | 有
衛生器具類 | 1563 | ロータンク（隅付 ） | Ｓ５７０Ｂ タンク用セット金具、洗浄管 スパッド含 | 組 | 50800 | （１００４３） 材 |  | 有
衛生器具類 | 1564 | ロータンク（密結 形） | ＳＨ３０ＢＡ（ＣＳ２０系用） タンク用セット金具、洗浄管 スパッド含 | 組 | 40500 | （１００４４） 材 |  | 有
衛生器具類 | 1565 | ロータンク（密結 形） | ＳＨ６７０ＢＡ（ＣＳ６７０系用） タンク用セット金具、洗浄管 スパッド含 | 組 | 40500 | （１００４５） 材 |  | 有
衛生器具類 | 1566 | ロータンクボール タップ | ＴＨＹＳ３Ａ Ｓ５７０Ｂ用 | 個 | 7520 | （１００４６） 材 |  | 有
衛生器具類 | 1567 | ロータンクボール タップ | ＴＨＳ７ＡＦ Ｓ６７０Ｂ用 | 個 | 7190 | （１００４７） 材 |  | 有
衛生器具類 | 1568 | ロータンクゴムフ ロート（Ｔ型） | ＴＨＹ４１６Ｒ ３２、３８ｍｍ用 | 個 | 820 | （１００４８） 材 |  | 有
衛生器具類 | 1569 | ロータンク用排水 弁部 | ＴＨＹ４２７ | 個 | 4480 | （１００４９） 材 |  | 有
衛生器具類 | 1570 | 隅付ロータンク用 洗浄管 | ＴＳ１７１ＤＪ１ | 個 | 7390 | （１００５０） 材 |  | 有
衛生器具類 | 1571 | 隅付ロータンク用 洗浄管 | ＴＳ５７０Ｄ | 個 | 4710 | （１００５１） 材 |  | 有
衛生器具類 | 1572 | 節水形フラッシュ バルブ | ＴＶ５５０Ｓ | 台 | 32700 | （１００５２） 材 |  | 有
衛生器具類 | 1573 | 節水形フラッシュ バルブ | ＴＶ５５０ＣＳ | 台 | 33900 | （１００５３） 材 |  | 有
衛生器具類 | 1574 | 低圧対応フラッシ ュバルブ | ＴＶ５８０Ｐ 壁給水 | 台 | 40500 | （１００５４） 材 |  | 有
衛生器具類 | 1575 | 低圧対応フラッシ ュバルブ | ＴＶ５８０ＣＰ 床給水 | 台 | 47500 | （１００５５） 材 |  | 有
衛生器具類 | 1576 | 節水形フラッシュ バルブ用配管セッ ト | ＴＳＦ１００ＡＲ | 個 | 3530 | （１００５６） 材 |  | 有
衛生器具類 | 1577 | 節水形フラッシュ バルブ用配管セッ ト | ＴＳＦ６４０ＡＲ | 個 | 8580 | （１００５７） 材 |  | 有
衛生器具類 | 1578 | 節水形フラッシュ バルブ用配管セッ ト | ＴＳＦ６４０ＬＲ | 個 | 6790 | （１００５８） 材 |  | 有
衛生器具類 | 1579 | 節水形フラッシュ バルブ用配管セッ ト | ＴＳＦ７５ＬＲ | 個 | 3530 | （１００５９） 材 |  | 有
衛生器具類 | 1580 | 節水形フラッシュ バルブ用配管セッ ト | ＴＳＦ６０ＡＲ | 個 | 3530 | （１００６０） 材 |  | 有
衛生器具類 | 1581 | 節水形フラッシュ バルブ用配管セッ ト | ＴＳＦ２９０ＢＲ | 個 | 4090 | （１００６１） 材 |  | 有
衛生器具類 | 1582 | 節水形フラッシュ バルブ用配管セッ ト | ＴＳＦ２９０Ｂ１Ｒ | 個 | 4680 | （１００６２） 材 |  | 有
衛生器具類 | 1583 | 節水形フラッシュ バルブ用配管セッ ト | ＴＳＦ７５Ｌ１Ｒ | 個 | 3530 | （１００６３） 材 |  | 有
衛生器具類 | 1584 | フラッシュバルブ ハンドル部 | ＴＨ３０９Ｒ ハイタンク用 | 個 | 4290 | （１００６４） 材 |  | 有
衛生器具類 | 1585 | フラッシュバルブ ハンドル部 | ＴＨＹＤ９ | 台 | 4450 | （１００６５） 材 |  | 有
衛生器具類 | 1586 | 大便器用 フラッシュピスト ンバルブ | ＴＨＹ３２８Ｒ | 台 | 11500 | （１００６６） 材 |  | 有
衛生器具類 | 1587 | 大便器用 フラッシュピスト ンバルブ | ＴＨ３１８Ｒ | 台 | 2500 | （１００６７） 材 |  | 有
衛生器具類 | 1588 | フラッシュバルブ 用バキュームブレ ーカー | ＴＨＤ６８ | 個 | 5410 | （１００６８） 材 |  | 有
衛生器具類 | 1589 | パイプホルダー | Ｔ５６ＰＨ | 個 | 2500 | （１００６９） 材 |  | 有
衛生器具類 | 1590 | 床フランジ（７５ ｍｍ） | Ｔ５３ＷＲ７５ | 個 | 3030 | （１００７０） 材 |  | 有
衛生器具類 | 1591 | 化粧キャップ付き 木ねじ | Ｔ５３ＤＮ | 個 | 720 | （１００７１） 材 |  | 有
衛生器具類 | 1592 | 大便器用スパッド | Ｔ８２ＣＲ３８ | 個 | 1840 | （１００７２） 材 |  | 有
衛生器具類 | 1593 | 大便器用スパッド | Ｔ８２Ｃ３８ | 個 | 2400 | （１００７３） 材 |  | 有
衛生器具類 | 1594 | 大便器用スパッド | Ｔ５２ＳＲ３２ | 個 | 2070 | （１００７４） 材 |  | 有
衛生器具類 | 1595 | 大便器用スパッド | Ｔ５２Ｓ３８ | 個 | 2900 | （１００７５） 材 |  | 有
衛生器具類 | 1596 | 大便器用ガスケッ ト | ＴＨ６３３ | 個 | 360 | （１００７６） 材 |  | 有
衛生器具類 | 1597 | 壁掛小便器 （低リップタイプ） | ＵＦＨ５００（Ｕ５２０） バックハンガー含 | 組 | 47800 | （１００７７） 材 |  | 有
衛生器具類 | 1598 | 小便器（床置スト －ル型） 大形 | ＵＦＨ５０７ＣＲ（Ｕ５１０） | 組 | 46700 | （１００７８） 材 |  | 有
衛生器具類 | 1599 | 小便器（床置スト －ル型） 小形 | ＵＦＨ５０８ＣＲ（Ｕ５１１） | 組 | 32300 | （１００７９） 材 |  | 有
衛生器具類 | 1600 | 幼児用壁掛小便器 | ＦＶ、フランジ、バックハンガー含 | 組 | 67500 | （１００８０） 材 |  | 有
衛生器具類 | 1601 | 幼児用壁掛小便器 | キッズグリップ付、ＦＶ、フランジ 、バックハンガー含 | 組 | 100000 | （１００８１） 材 |  | 有
衛生器具類 | 1602 | 小便器目皿 | Ｕ３７０ＳＴＵ | 個 | 850 | （１００８２） 材 |  | 有
衛生器具類 | 1603 | 小便器目皿 | ＨＡ３０７ＣＳＴ | 個 | 6500 | （１００８３） 材 |  | 有
衛生器具類 | 1604 | 小便器用フラッシ ュバルブ | Ｔ６０１Ｐ 幼児用 | 台 | 17600 | （１００８４） 材 |  | 有
衛生器具類 | 1605 | 小便器用フラッシ ュバルブ | ＴＧ６００ＰＮ | 台 | 15700 | （１００８５） 材 |  | 有
衛生器具類 | 1606 | 小便器用感知フラ ッシュバルブ | ＴＥＡ６１ＤＳ 既設取替型 | 台 | 47000 | （１００８６） 材 |  | 有
衛生器具類 | 1607 | 小便器用 フラッシュピスト ンバルブ | ＴＨＹ３１１ | 台 | 3060 | （１００８７） 材 |  | 有
衛生器具類 | 1608 | 取替排水ソケット （小便器用） | ＨＰ５００Ｍ ＨＰ５１０Ｍ | 個 | 2640 | （１００８８） 材 |  | 有
衛生器具類 | 1609 | 給水取替用脚（小 便器用） | ＴＮ１１６ 壁掛用、洗浄管付 | 個 | 12700 | （１００８９） 材 |  | 有
衛生器具類 | 1610 | 小便器用洗浄管 | Ｔ６１ＢＬ１３ | 個 | 2110 | （１００９０） 材 |  | 有
衛生器具類 | 1611 | 小便器用フランジ （壁） | Ｔ６４ＢＷ ガスケット含 | 個 | 1650 | （１００９１） 材 |  | 有
衛生器具類 | 1612 | 小便器用フランジ （床） | Ｔ６４ＦＷＮ ガスケット含 | 個 | 3060 | （１００９２） 材 |  | 有
衛生器具類 | 1613 | 小便器用スパッド | Ｔ６２－１６ | 個 | 920 | （１００９３） 材 |  | 有
衛生器具類 | 1614 | 小便器用ガスケッ ト | ＴＨ６３３－２ | 個 | 170 | （１００９４） 材 |  | 有
衛生器具類 | 1615 | 幼児用腰掛大便器 | ＣＳ３００Ｂ（Ｃ７６０Ｓ） スパッド含 | 組 | 31000 | （１００９５） 材 |  | 有
衛生器具類 | 1616 | 幼児用腰掛大便器 | ＣＳ３１０Ｂ スパッド、フランジ含 | 組 | 33800 | （１００９６） 材 |  | 有
衛生器具類 | 1617 | 幼児用節水形フ ラッシュバルブ（ 壁給水） | ＴＶ５１０Ｑ パイプホルダー含 （１～２歳児向け） | 台 | 51200 | （１００９７） 材 |  | 有
衛生器具類 | 1618 | 幼児用節水形フラ ッシュバルブ（壁 給水） | ＴＶ５６０Ｑ パイプホルダー含 （３～５歳児向け） | 台 | 51200 | （１００９８） 材 |  | 有
衛生器具類 | 1619 | 幼児用節水形フラ ッシュバルブ（床 給水） | ＴＶ５１０ＱＣ パイプホルダー含 （１～２歳児向け） | 台 | 55400 | （１００９９） 材 |  | 有
衛生器具類 | 1620 | 幼児用節水形フラ ッシュバルブ（床 給水） | ＴＶ５６０ＱＣ パイプホルダー含 （３～５歳児向け） | 台 | 55400 | （１０１００） 材 |  | 有
衛生器具類 | 1621 | 幼児用腰掛大便器 用タンク | Ｓ３００ＢＫ セット金具含 | 組 | 47400 | （１０１０１） 材 |  | 有
衛生器具類 | 1622 | 幼児用便座 | ＴＣ３０（３－５歳児向け） | 台 | 17700 | （１０１０２） 材 |  | 有
衛生器具類 | 1623 | 幼児用便座 | ＴＣ３１Ｒ（１－２歳児向け） | 台 | 17700 | （１０１０３） 材 |  | 有
衛生器具類 | 1624 | 幼児用便座 | ＴＣ６０ 大人用普通便座ふたと入替用（３－ ５歳児向け） | 台 | 4620 | （１０１０４） 材 |  | 有
衛生器具類 | 1625 | 幼児用暖房便座 | ＴＣＦ４０ （３－５歳児向け） | 台 | 38200 | （１０１０５） 材 |  | 有
衛生器具類 | 1626 | 幼児用暖房便座 | ＴＣＦ４１Ｒ （１－２歳児向け） | 台 | 38200 | （１０１０６） 材 |  | 有
衛生器具類 | 1627 | 幼児用腰掛便器用 手すり | ＹＹＢ１０Ｐ２Ｓ 木製、紙巻器付、固定金具共 | 個 | 44100 | （１０１０７） 材 |  | 有
衛生器具類 | 1628 | 実験用流し | ＳＫ７３Ｒ 化学水栓付 壁付 ２口 | 組 | 25000 | （１０１０８） 材 |  | 有
衛生器具類 | 1629 | 掃除用流し | ＳＫ２２Ａ Ｓトラップ ２０Ａ送り座付横水栓、リムカバー 排水金具、バックハンガー含 | 組 | 98100 | （１０１０９） 材 |  | 有
衛生器具類 | 1630 | 料理用流し | ＳＫ６ Ｐトラップ ブラケット、排水金具 バックハンガ含 | 組 | 42600 | （１０１１０） 材 |  | 有
衛生器具類 | 1631 | 料理用流し | ＳＫ７ Ｐトラップ ブラケット、排水金具 バックハンガ含 | 組 | 25900 | （１０１１１） 材 |  | 有
衛生器具類 | 1632 | 汚物流し（床置） | ＦＶ、スパッド、リムカバー フランジ、木ねじ含 | 組 | 133000 | （１０１１２） 材 |  | 有
衛生器具類 | 1633 | 汚物流し（床置） | ＦＶ、スパッド、リムカバー フランジ、補高台、木ねじ含 | 組 | 167000 | （１０１１３） 材 |  | 有
衛生器具類 | 1634 | 汚物流し（壁掛） | ＦＶ、スパッド、フランジ バックハンガ含 | 組 | 168000 | （１０１１４） 材 |  | 有
衛生器具類 | 1635 | 幼児用流し | ＳＫＬ３００ＬＭＡＰＺ 幼児用レバー水栓、キャビネット用底板 取付金具、ブラケット含 | 組 | 338000 | （１０１１５） 材 |  | 有
衛生器具類 | 1636 | 幼児用流し用大型 鏡 | ＡＡ１３０ 一般大型鏡４方フレーム | 枚 | 51100 | （１０１１６） 材 |  | 有
衛生器具類 | 1637 | 乳児バス | ＢＨ２７ ペデスタス付 露出型サー モスタット混合栓、ブラケット、スパッド、排 水金具、取付金具共 | 組 | 427000 | （１０１１７） 材 |  | 有
衛生器具類 | 1638 | 幼児用シャワーパ ン | ＰＦＳ１１００Ｒ | 組 | 372000 | （１０１１８） 材 |  | 有
衛生器具類 | 1639 | 小便器用埋め込み 式センサー取替 | ＦＭ６ＴＷＡ １００Ｖタイプ ＴＥＡ９５等からの取替 洗浄管等標準付属品、工費含む | 台 | 51100 | （１０１１９） 複 |  | 有
衛生器具類 | 1640 | 手洗器 取付費 | 壁掛けそで付き、自動水栓１個 | 組 | 7820 | （１０１２０） 工 |  | 有
衛生器具類 | 1641 | 洗面器 取付費 | 自動水栓 １個付 小 | 組 | 14800 | （１０１２１） 工 |  | 有
衛生器具類 | 1642 | 洗面器 取付費 | 自動水栓 １個付 大 | 組 | 15800 | （１０１２２） 工 |  | 有
衛生器具類 | 1643 | 水石けん入れ 取付費 |  | 個 | 2400 | （１０１２３） 工 |  | 有
衛生器具類 | 1644 | 洋風便器 取付費 | ＦＶ スパッド、紙巻器、床フランジ、便座 | 組 | 24400 | （１０１２４） 工 |  | 有
衛生器具類 | 1645 | 洋風便器 取付費 | ロータンク式（又は密結ロータンク式） スパッド、紙巻器、床フランジ、便座 | 組 | 36500 | （１０１２５） 工 |  | 有
衛生器具類 | 1646 | 温水式洗浄便座 取付費 |  | 組 | 5940 | （１０１２６） 工 |  | 有
衛生器具類 | 1647 | 紙巻器（露出） 取付費 | １連（紙巻器のみを取付の場合） | 個 | 3000 | （１０１２７） 工 |  | 有
衛生器具類 | 1648 | 壁掛ストール小便器 取付費 | 小 ＦＶ（又は露出型個別感知式ＦＶ） 壁フランジ、スパッド | 組 | 19300 | （１０１２８） 工 |  | 有
衛生器具類 | 1649 | 壁掛ストール小便器 取付費 | 大 ＦＶ（又は露出型個別感知式ＦＶ） 壁フランジ、スパッド | 組 | 23100 | （１０１２９） 工 |  | 有
衛生器具類 | 1650 | 床置ストール小便器 取付費 | 小 ＦＶ（又は露出型個別感知式ＦＶ） 床フランジ、スパッド | 組 | 25800 | （１０１３０） 工 |  | 有
衛生器具類 | 1651 | 床置ストール小便器 取付費 | 大 ＦＶ（又は露出型個別感知式ＦＶ） 床フランジ、スパッド | 組 | 29500 | （１０１３１） 工 |  | 有
衛生器具類 | 1652 | 流し台 取付費 | １槽 幅 ９００ｍｍ以下 | 台 | 20400 | （１０１３２） 工 |  | 有
衛生器具類 | 1653 | 流し台 取付費 | １槽 幅 ９０１～１２００ｍｍ | 台 | 20400 | （１０１３３） 工 |  | 有
衛生器具類 | 1654 | 戸だな 取付費 | 片面 幅 １５００ｍｍ以下 | 台 | 28700 | （１０１３４） 工 |  | 有
衛生器具類 | 1655 | 鏡 取付費 | ３５０×４５０ｍｍ程度 | 枚 | 5390 | （１０１３５） 工 |  | 有
衛生器具類 | 1656 | 鏡 取付費 | ６００×８００ｍｍ程度 | 枚 | 5830 | （１０１３６） 工 |  | 有
衛生器具類 | 1657 | 実験用流し 取付費 | 取付費 ＳＫ－７３Ｒ 壁付 ２口 | 組 | 41200 | （１０１３７） 工 |  | 有
衛生器具類 | 1658 | 実験流しその２ 取付費 | ＳＫ－６ １３胴長横水栓 １個付 | 組 | 55800 | （１０１３８） 工 |  | 有
衛生器具類 | 1659 | 実験流しその２ 取付費 | ＳＫ－７ １３胴長横水栓 １個付 | 組 | 55800 | （１０１３９） 工 |  | 有
衛生器具類 | 1660 | 掃除流し・洗濯流 し 取付費 | ＳＫ－２２Ａ（掃除流し） ２０横水栓（送り座付） １個付 | 組 | 24600 | （１０１４０） 工 |  | 有
衛生器具類 | 1661 | 汚物流し 取付費 | ＳＫ－３３０Ｃ | 組 | 47000 | （１０１４１） 工 |  | 有
衛生器具類 | 1662 | 洗濯機パン 取付費 | トラップ付き | 組 | 10900 | （１０１４２） 工 |  | 有
障害者用器具類 | 1663 | 車いす対応便器 | Ｃ４８０ＡＮ（Ｃ１１１１Ｒ） | 組 | 46600 | （１１００１） 材 |  | 有
障害者用器具類 | 1664 | 車いす対応便器 | ＣＳ２０ＡＢ（Ｃ１１１１Ｒ） 防露式密結形ロータンク | 組 | 55800 | （１１００２） 材 |  | 有
障害者用器具類 | 1665 | ロータンク（密結 形） | ＳＨ３０ＢＡ タンク用セット金具、洗浄管 スパッド含 | 組 | 40500 | （１１００３） 材 |  | 有
障害者用器具類 | 1666 | 自動洗浄ユニット （配管ユニット 含） | 床給水 人感センサ付 ＴＥＦＶ７０ＵＨＣＡ＋ＴＳＦ６８ ７ | 台 | 124000 | （１１００４） 材 |  | 有
障害者用器具類 | 1667 | 自動洗浄ユニット （配管ユニット 含） | 壁給水 人感センサ付 ＴＥＦＶ７０ＵＨＡ＋ＴＳＦ１００ Ａ | 台 | 113000 | （１１００５） 材 |  | 有
障害者用器具類 | 1668 | 自動洗浄ユニット （配管ユニット 含） | 床給水・リモデル ＴＥＦＶ７０ＥＣＲ＋ＴＳＦ６８７ Ａ | 台 | 111000 | （１１００６） 材 |  | 有
障害者用器具類 | 1669 | 自動洗浄ユニット （配管ユニット 含） | 壁給水・リモデル ＴＥＦＶ７０ＥＲ＋ＴＳＦ１００Ａ Ｒ | 台 | 100000 | （１１００７） 材 |  | 有
障害者用器具類 | 1670 | 自動洗浄ユニット | ＴＥＦＶ７５Ｕ 埋め込み式ボックス付 | 台 | 184000 | （１１００８） 材 |  | 有
障害者用器具類 | 1671 | 洗浄管 | ＴＳ４０Ｌ | 個 | 2140 | （１１００９） 材 |  | 有
障害者用器具類 | 1672 | 床フランジ（７５ ｍｍ） | ＨＰ４３０―７ | 個 | 2340 | （１１０１０） 材 |  | 有
障害者用器具類 | 1673 | 洗浄便座リモコン | ＴＣＡ３３９ | 個 | 8050 | （１１０１１） 材 |  | 有
障害者用器具類 | 1674 | リモコン便器洗浄 ユニット | ＨＥ１０ＪＫＲ、ＨＥ２０ＪＫＲ （操作系ＪＩＳ対応） | 個 | 16700 | （１１０１２） 材 |  | 有
障害者用器具類 | 1675 | リモコン便器洗浄 ユニット | ＨＥ１５ＪＲ、ＨＥ２５ＪＲ | 個 | 44200 | （１１０１３） 材 |  | 有
障害者用器具類 | 1676 | スイッチユニット （乾式） | センサースイッチ ＴＥＳ４６ＵＲ | 個 | 46800 | （１１０１４） 材 |  | 有
障害者用器具類 | 1677 | スイッチユニット （湿式） | センサースイッチ ＴＥＳ４６ＵＲ＋ＴＨＥ２４ | 個 | 49500 | （１１０１５） 材 |  | 有
障害者用器具類 | 1678 | スイッチユニット （乾式） | タッチスイッチ ＴＥＳ４７ＵＲ | 個 | 33500 | （１１０１６） 材 |  | 有
障害者用器具類 | 1679 | スイッチユニット （乾式） | タッチスイッチ ＴＥＳ４７ＵＲ＋ＴＨＥ２４ | 個 | 36100 | （１１０１７） 材 |  | 有
障害者用器具類 | 1680 | 障害者用洗面器 | Ｌ１０３Ａ （Ｌ５１１） | 組 | 36800 | （１１０１８） 材 |  | 有
障害者用器具類 | 1681 | レバー式２バルブ 混合栓 | ＴＫＪ２３ＵＲ | 個 | 18800 | （１１０１９） 材 |  | 有
障害者用器具類 | 1682 | シングルレバ－混 合栓（吐水口回転 式） | ＴＬＨＧ３０ＤＱＥＳ | 個 | 34600 | （１１０２０） 材 |  | 有
障害者用器具類 | 1683 | 傾斜鏡 | ＬＭ５３０ | 枚 | 21700 | （１１０２１） 材 |  | 有
障害者用器具類 | 1684 | 傾斜鏡 | ＬＭ５３１Ｅ 照明付 | 枚 | 52400 | （１１０２２） 材 |  | 有
障害者用器具類 | 1685 | パブリック用手す りＩ型 （ステンレス） | Ｔ１１３Ｂ３ Ｌ＝３００ 固定金具共 | 個 | 10600 | （１１０２３） 材 |  | 有
障害者用器具類 | 1686 | パブリック用手す りＩ型 （ステンレス） | Ｔ１１３Ｂ４ Ｌ＝４００ 固定金具共 | 個 | 11100 | （１１０２４） 材 |  | 有
障害者用器具類 | 1687 | パブリック用手す りＩ型 （ステンレス） | Ｔ１１３Ｂ５ Ｌ＝５００ 固定金具共 | 個 | 11600 | （１１０２５） 材 |  | 有
障害者用器具類 | 1688 | パブリック用手す りＩ型 （ステンレス） | Ｔ１１３Ｂ６ Ｌ＝６００ 固定金具共 | 個 | 12200 | （１１０２６） 材 |  | 有
障害者用器具類 | 1689 | パブリック用手す りＩ型 （ステンレス） | Ｔ１１３Ｂ８ Ｌ＝８００ 固定金具共 | 個 | 13200 | （１１０２７） 材 |  | 有
障害者用器具類 | 1690 | パブリック用手す りＩ型 （ステンレス） | Ｔ１１３Ｂ１０ Ｌ＝１０００ 固定金具共 | 個 | 14300 | （１１０２８） 材 |  | 有
障害者用器具類 | 1691 | パブリック用手す りＬ型 （ステンレス） | Ｔ１１３ＢＬ９ 前出＝９０ 固定金具共 | 個 | 30500 | （１１０２９） 材 |  | 有
障害者用器具類 | 1692 | パブリック用手す りＬ型 （ステンレス） | Ｔ１１３ＢＬ１０ 前出＝１２０ 固定金具共 | 個 | 34900 | （１１０３０） 材 |  | 有
障害者用器具類 | 1693 | パブリック用手す りＬ型 （ステンレス） | Ｔ１１３ＢＬ１１ 前出＝２３０、Ｌ＝８００ 固定金具共 | 個 | 38600 | （１１０３１） 材 |  | 有
障害者用器具類 | 1694 | パブリック用手す りＰ型 （ステンレス） | Ｔ１１３ＢＰ２１ Ｌ＝５５０ 固定金具共 | 個 | 28100 | （１１０３２） 材 |  | 有
障害者用器具類 | 1695 | パブリック用手す りＰ型 （ステンレス） | Ｔ１１３ＢＰ２２ Ｌ＝７００ 固定金具共 | 個 | 30300 | （１１０３３） 材 |  | 有
障害者用器具類 | 1696 | パブリック用手す り可動式 （ステンレス） | Ｔ１１３ＨＫ６Ｒ Ｌ＝６００ はね上げタイプ（ロック付） 固定金具共 | 個 | 103000 | （１１０３４） 材 |  | 有
障害者用器具類 | 1697 | パブリック用手す り可動式 （ステンレス） | Ｔ１１３ＨＫ７Ｒ Ｌ＝７００ はね上げタイプ（ロック付） 固定金具共 | 個 | 104000 | （１１０３５） 材 |  | 有
障害者用器具類 | 1698 | パブリック用手す り可動式 （ステンレス） | Ｔ１１３ＨＫ８Ｒ Ｌ＝８００ はね上げタイプ（ロック付） 固定金具共 | 個 | 106000 | （１１０３６） 材 |  | 有
障害者用器具類 | 1699 | パブリック用手す り小便器用 （ステンレス） | Ｔ１１３ＢＵ２２ 固定金具共 | 個 | 53500 | （１１０３７） 材 |  | 有
障害者用器具類 | 1700 | パブリック用手す り洗面器用 （ステンレス） | Ｔ１１３ＢＰ２３ 固定金具共 | 個 | 26800 | （１１０３８） 材 |  | 有
障害者用器具類 | 1701 | パブリック用手す りＩ型 （樹脂被覆） | Ｔ１１２Ｃ３ Ｌ＝３００ 固定金具共 | 個 | 11100 | （１１０３９） 材 |  | 有
障害者用器具類 | 1702 | パブリック用手す りＩ型 （樹脂被覆） | Ｔ１１２Ｃ４ Ｌ＝４００ 固定金具共 | 個 | 11600 | （１１０４０） 材 |  | 有
障害者用器具類 | 1703 | パブリック用手す りＩ型 （樹脂被覆） | Ｔ１１２Ｃ５ Ｌ＝５００ 固定金具共 | 個 | 12200 | （１１０４１） 材 |  | 有
障害者用器具類 | 1704 | パブリック用手す りＩ型 （樹脂被覆） | Ｔ１１２Ｃ６ Ｌ＝６００ 固定金具共 | 個 | 12600 | （１１０４２） 材 |  | 有
障害者用器具類 | 1705 | パブリック用手す りＩ型 （樹脂被覆） | Ｔ１１２Ｃ８ Ｌ＝８００ 固定金具共 | 個 | 13700 | （１１０４３） 材 |  | 有
障害者用器具類 | 1706 | パブリック用手す りＩ型 （樹脂被覆） | Ｔ１１２Ｃ１０ Ｌ＝１０００ 固定金具共 | 個 | 14700 | （１１０４４） 材 |  | 有
障害者用器具類 | 1707 | パブリック用手す りＬ型 （樹脂被覆） | Ｔ１１２ＣＬ９ 前出９０ 固定金具共 | 個 | 32100 | （１１０４５） 材 |  | 有
障害者用器具類 | 1708 | パブリック用手す りＬ型 （樹脂被覆） | Ｔ１１２ＣＬ１０ 前出１２０ 固定金具共 | 個 | 36500 | （１１０４６） 材 |  | 有
障害者用器具類 | 1709 | パブリック用手す りＬ型 （樹脂被覆） | Ｔ１１２ＣＬ１２ 前出２３０、Ｌ＝７００ 固定金具共 | 個 | 39100 | （１１０４７） 材 |  | 有
障害者用器具類 | 1710 | パブリック用手す りＬ型 （樹脂被覆） | Ｔ１１２ＣＬ１１ 前出２３０、Ｌ＝８００ 固定金具共 | 個 | 40100 | （１１０４８） 材 |  | 有
障害者用器具類 | 1711 | パブリック用手す りＰ型 （樹脂被覆） | Ｔ１１２ＣＰ２１ Ｌ＝５５０ 固定金具共 | 個 | 27500 | （１１０４９） 材 |  | 有
障害者用器具類 | 1712 | パブリック用手す りＰ型 （樹脂被覆） | Ｔ１１２ＣＰ２２ Ｌ＝７００ 固定金具共 | 個 | 29300 | （１１０５０） 材 |  | 有
障害者用器具類 | 1713 | パブリック用手す り可動式 （樹脂被覆） | Ｔ１１２ＨＫ６Ｒ Ｌ＝６００ はね上げタイプ（ロック付） 固定金具共 | 個 | 115000 | （１１０５１） 材 |  | 有
障害者用器具類 | 1714 | パブリック用手す り可動式 （樹脂被覆） | Ｔ１１２ＨＫ７Ｒ Ｌ＝７００ はね上げタイプ（ロック付） 固定金具共 | 個 | 116000 | （１１０５２） 材 |  | 有
障害者用器具類 | 1715 | パブリック用手す り可動式 （樹脂被覆） | Ｔ１１２ＨＫ８Ｒ Ｌ＝８００ はね上げタイプ（ロック付） 固定金具共 | 個 | 117000 | （１１０５３） 材 |  | 有
障害者用器具類 | 1716 | パブリック用手す り小便器用 （樹脂被覆） | Ｔ１１２ＣＵ２２ 固定金具共 | 個 | 50200 | （１１０５４） 材 |  | 有
障害者用器具類 | 1717 | パブリック用手す り洗面器用 （樹脂被覆） | Ｔ１１２ＣＰ２３ 床面 固定金具共 | 個 | 31200 | （１１０５５） 材 |  | 有
障害者用器具類 | 1718 | パブリック用手す り洗面器用 （樹脂被覆） | Ｔ１１２ＣＰ２８ 壁面 固定金具共 | 個 | 33100 | （１１０５６） 材 |  | 有
障害者用器具類 | 1719 | 身障者用洗面器 取付費 | そで無し、水栓１個 | 組 | 18300 | （１１０５７） 工 |  | 有
障害者用器具類 | 1720 | 流し用混合水栓 取付費 | Ｆ２Ａ １３Ａ | 個 | 4510 | （１１０５８） 工 |  | 有
障害者用器具類 | 1721 | 鏡 取付費 | 傾斜鏡 | 枚 | 9300 | （１１０５９） 工 |  | 有
障害者用器具類 | 1722 | パブリック用手す り 取付費 | 固定手すり（Ｌ型） ※Ｐ型も準用 | か所 | 15200 | （１１０６０） 工 |  | 有
障害者用器具類 | 1723 | パブリック用手す り 取付費 | 固定手すり（Ｉ型）、可動手すり | か所 | 10200 | （１１０６１） 工 |  | 有
排水設備機器類 | 1724 | 床上掃除口 （非防水形） | ＣＯＡ ４０Ａ | 個 | 10500 | （１２００１） 複 |  | 有
排水設備機器類 | 1725 | 床上掃除口 （非防水形） | ＣＯＡ ５０Ａ | 個 | 11900 | （１２００２） 複 |  | 有
排水設備機器類 | 1726 | 床上掃除口 （非防水形） | ＣＯＡ ６５Ａ | 個 | 14400 | （１２００３） 複 |  | 有
排水設備機器類 | 1727 | 床上掃除口 （非防水形） | ＣＯＡ ８０Ａ | 個 | 15900 | （１２００４） 複 |  | 有
排水設備機器類 | 1728 | 床上掃除口 （非防水形） | ＣＯＡ １００Ａ | 個 | 18800 | （１２００５） 複 |  | 有
排水設備機器類 | 1729 | 床上掃除口 （非防水形） | ＣＯＡ １２５Ａ | 個 | 28400 | （１２００６） 複 |  | 有
排水設備機器類 | 1730 | 床上掃除口 （非防水形） | ＣＯＡ １５０Ａ | 個 | 32500 | （１２００７） 複 |  | 有
排水設備機器類 | 1731 | 床下掃除口 | ＣＯ ４０Ａ | 個 | 5230 | （１２００８） 複 |  | 有
排水設備機器類 | 1732 | 床下掃除口 | ＣＯ ５０Ａ | 個 | 6230 | （１２００９） 複 |  | 有
排水設備機器類 | 1733 | 床下掃除口 | ＣＯ ６５Ａ | 個 | 7400 | （１２０１０） 複 |  | 有
排水設備機器類 | 1734 | 床下掃除口 | ＣＯ ８０Ａ | 個 | 8920 | （１２０１１） 複 |  | 有
排水設備機器類 | 1735 | 床下掃除口 | ＣＯ １００Ａ | 個 | 11300 | （１２０１２） 複 |  | 有
排水設備機器類 | 1736 | 床下掃除口 | ＣＯ １２５Ａ | 個 | 15900 | （１２０１３） 複 |  | 有
排水設備機器類 | 1737 | 床下掃除口 | ＣＯ １５０Ａ | 個 | 20500 | （１２０１４） 複 |  | 有
排水設備機器類 | 1738 | 排水目皿 | Ｄ金具 ３２Ａ | 個 | 9090 | （１２０１５） 複 |  | 有
排水設備機器類 | 1739 | 排水目皿 | Ｄ金具 ４０Ａ | 個 | 10300 | （１２０１６） 複 |  | 有
排水設備機器類 | 1740 | 排水目皿 | Ｄ金具 ５０Ａ | 個 | 11600 | （１２０１７） 複 |  | 有
排水設備機器類 | 1741 | 排水目皿 | Ｄ金具 ６５Ａ | 個 | 13400 | （１２０１８） 複 |  | 有
排水設備機器類 | 1742 | 排水目皿 | Ｄ金具 ８０Ａ | 個 | 15900 | （１２０１９） 複 |  | 有
排水設備機器類 | 1743 | 排水目皿 | Ｄ金具 １００Ａ | 個 | 17900 | （１２０２０） 複 |  | 有
排水設備機器類 | 1744 | 排水目皿 | Ｄ金具 １２５Ａ | 個 | 24300 | （１２０２１） 複 |  | 有
排水設備機器類 | 1745 | 排水目皿 | Ｄ金具 １５０Ａ | 個 | 32500 | （１２０２２） 複 |  | 有
排水設備機器類 | 1746 | 排水目皿 | Ｃ金具 ４０Ａ | 個 | 14700 | （１２０２３） 複 |  | 有
排水設備機器類 | 1747 | 排水目皿 | Ｃ金具 ５０Ａ | 個 | 17800 | （１２０２４） 複 |  | 有
排水設備機器類 | 1748 | 排水目皿 | Ｃ金具 ６５Ａ | 個 | 23900 | （１２０２５） 複 |  | 有
排水設備機器類 | 1749 | 排水目皿 | Ｃ金具 ８０Ａ | 個 | 32700 | （１２０２６） 複 |  | 有
排水設備機器類 | 1750 | 配管用防虫網 | ３２Ａ | 個 | 9030 | （１２０２７） 複 |  | 有
排水設備機器類 | 1751 | 配管用防虫網 | ４０Ａ | 個 | 10200 | （１２０２８） 複 |  | 有
排水設備機器類 | 1752 | 配管用防虫網 | ５０Ａ | 個 | 11600 | （１２０２９） 複 |  | 有
排水設備機器類 | 1753 | 配管用防虫網 | ６５Ａ | 個 | 13700 | （１２０３０） 複 |  | 有
排水設備機器類 | 1754 | 配管用防虫網 | ８０Ａ | 個 | 15400 | （１２０３１） 複 |  | 有
排水設備機器類 | 1755 | 配管用防虫網 | １００Ａ | 個 | 17600 | （１２０３２） 複 |  | 有
排水設備機器類 | 1756 | 配管用防虫網 | １２５Ａ | 個 | 21600 | （１２０３３） 複 |  | 有
排水設備機器類 | 1757 | 配管用防虫網 | １５０Ａ | 個 | 27800 | （１２０３４） 複 |  | 有
排水設備機器類 | 1758 | 排水金物 | ＳＮＢ ４０Ａ | 個 | 17000 | （１２０３５） 複 |  | 有
排水設備機器類 | 1759 | 排水金物 | ＳＮＢ ５０Ａ | 個 | 19200 | （１２０３６） 複 |  | 有
排水設備機器類 | 1760 | 排水金物 | ＳＮＢ ８０Ａ | 個 | 31500 | （１２０３７） 複 |  | 有
排水設備機器類 | 1761 | 床排水トラップ （非防水形） | Ｔ ５Ａ ４０Ａ | 個 | 15600 | （１２０３８） 複 |  | 有
排水設備機器類 | 1762 | 床排水トラップ （非防水形） | Ｔ ５Ａ ５０Ａ | 個 | 18800 | （１２０３９） 複 |  | 有
排水設備機器類 | 1763 | 床排水トラップ （非防水形） | Ｔ ５Ａ ６５Ａ | 個 | 27700 | （１２０４０） 複 |  | 有
排水設備機器類 | 1764 | 床排水トラップ （非防水形） | Ｔ ５Ａ ８０Ａ | 個 | 33500 | （１２０４１） 複 |  | 有
排水設備機器類 | 1765 | 床排水トラップ （非防水形） | Ｔ ５Ａ １００Ａ | 個 | 44700 | （１２０４２） 複 |  | 有
排水設備機器類 | 1766 | 床排水トラップ （防水形） | Ｔ ５Ｂ ４０Ａ | 個 | 18700 | （１２０４３） 複 |  | 有
排水設備機器類 | 1767 | 床排水トラップ （防水形） | Ｔ ５Ｂ ５０Ａ | 個 | 21400 | （１２０４４） 複 |  | 有
排水設備機器類 | 1768 | 床排水トラップ （防水形） | Ｔ ５Ｂ ６５Ａ | 個 | 32200 | （１２０４５） 複 |  | 有
排水設備機器類 | 1769 | 床排水トラップ （防水形） | Ｔ ５Ｂ ８０Ａ | 個 | 39400 | （１２０４６） 複 |  | 有
排水設備機器類 | 1770 | 床排水トラップ （防水形） | Ｔ ５Ｂ １００Ａ | 個 | 52500 | （１２０４７） 複 |  | 有
排水設備機器類 | 1771 | 鋳鉄製椀 | Ｔ５Ｂ－４０用 | 個 | 4750 | （１２０４８） 材 |  | 有
排水設備機器類 | 1772 | 鋳鉄製椀 | Ｔ５Ｂ－５０用 | 個 | 5190 | （１２０４９） 材 |  | 有
排水設備機器類 | 1773 | 流しトラップ | Ｔ１４ＡＡ ４０Ａ | 個 | 19400 | （１２０５０） 複 |  | 有
排水設備機器類 | 1774 | 流しトラップ | Ｔ１４ＡＡ ５０Ａ | 個 | 25400 | （１２０５１） 複 |  | 有
排水設備機器類 | 1775 | 流しトラップ | Ｔ１４ＢＡ ４０Ａ | 個 | 21800 | （１２０５２） 複 |  | 有
排水設備機器類 | 1776 | 流しトラップ | Ｔ１４ＢＡ ５０Ａ | 個 | 26400 | （１２０５３） 複 |  | 有
排水設備機器類 | 1777 | 流し台トラップ | ４５２０Ｓ | 個 | 13600 | （１２０５４） 複 |  | 有
排水設備機器類 | 1778 | 流し台用ホース（ ねじ込式） | ４５４１－１ | ｍ | 630 | （１２０５５） 材 |  | 有
排水設備機器類 | 1779 | 差込型Ｐトラップ | ５０Ａ 鋳鉄製 ＰＶＫ５０ | 個 | 20200 | （１２０５６） 複 |  | 有
排水設備機器類 | 1780 | 洗濯機パン | 防水形 | 台 | 26800 | （１２０５７） 複 |  | 有
排水設備機器類 | 1781 | 洗濯機パン | 非防水形 | 台 | 28100 | （１２０５８） 複 |  | 有
排水設備機器類 | 1782 | グリストラップ（ パイプ導入型） | ステンレス製 ５０Ｌ／ｍｉｎ ＳＵＳ製蓋 | 組 | 528000 | （１２０５９） 複 |  | 有
排水設備機器類 | 1783 | グリストラップ（ パイプ導入型） | ステンレス製 ７０Ｌ／ｍｉｎ ＳＵＳ製蓋 | 組 | 600000 | （１２０６０） 複 |  | 有
排水設備機器類 | 1784 | グリストラップ（ パイプ導入型） | ステンレス製 １２０Ｌ／ｍｉｎ ＳＵＳ製蓋 | 組 | 713000 | （１２０６１） 複 |  | 有
排水設備機器類 | 1785 | グリストラップ（ パイプ導入型） | ステンレス製 １５０Ｌ／ｍｉｎ ＳＵＳ製蓋 | 組 | 821000 | （１２０６２） 複 |  | 有
排水設備機器類 | 1786 | グリストラップ（ パイプ導入型） | ステンレス製 ２００Ｌ／ｍｉｎ ＳＵＳ製蓋 | 組 | 971000 | （１２０６３） 複 |  | 有
排水設備機器類 | 1787 | グリストラップ（ パイプ導入型） | ステンレス製 ２５０Ｌ／ｍｉｎ ＳＵＳ製蓋 | 組 | 1199000 | （１２０６４） 複 |  | 有
排水設備機器類 | 1788 | グリストラップ（ パイプ導入型） | ＦＲＰ製 ５０Ｌ／ｍｉｎ ＳＵＳ製蓋 | 組 | 421000 | （１２０６５） 複 |  | 有
排水設備機器類 | 1789 | グリストラップ（ パイプ導入型） | ＦＲＰ製 ７０Ｌ／ｍｉｎ ＳＵＳ製蓋 | 組 | 529000 | （１２０６６） 複 |  | 有
排水設備機器類 | 1790 | グリストラップ（ パイプ導入型） | ＦＲＰ製 １２０Ｌ／ｍｉｎ ＳＵＳ製蓋 | 組 | 586000 | （１２０６７） 複 |  | 有
排水設備機器類 | 1791 | グリストラップ（ パイプ導入型） | ＦＲＰ製 １５０Ｌ／ｍｉｎ ＳＵＳ製蓋 | 組 | 695000 | （１２０６８） 複 |  | 有
排水設備機器類 | 1792 | グリストラップ（ パイプ導入型） | ＦＲＰ製 ２００Ｌ／ｍｉｎ ＳＵＳ製蓋 | 組 | 771000 | （１２０６９） 複 |  | 有
排水設備機器類 | 1793 | グリストラップ（ パイプ導入型） | ＦＲＰ製 ２５０Ｌ／ｍｉｎ ＳＵＳ製蓋 | 組 | 885000 | （１２０７０） 複 |  | 有
排水設備機器類 | 1794 | グリストラップ嵩 上げ用スリーブ枠 | ステンレス製 ５０Ｌ／ｍｉｎ アジャスタ ータイプ １００～１５０Ｈ | 個 | 117000 | （１２０７１） 材 |  | 有
排水設備機器類 | 1795 | グリストラップ嵩 上げ用スリーブ枠 | ステンレス製 ７０Ｌ／ｍｉｎ アジャスタ ータイプ １００～１５０Ｈ | 個 | 125000 | （１２０７２） 材 |  | 有
排水設備機器類 | 1796 | グリストラップ嵩 上げ用スリーブ枠 | ステンレス製 １２０Ｌ／ｍｉｎ アジャス タータイプ １００～１５０Ｈ | 個 | 132000 | （１２０７３） 材 |  | 有
排水設備機器類 | 1797 | グリストラップ嵩 上げ用スリーブ枠 | ステンレス製 １５０Ｌ／ｍｉｎ アジャス タータイプ １００～１５０Ｈ | 個 | 146000 | （１２０７４） 材 |  | 有
排水設備機器類 | 1798 | グリストラップ嵩 上げ用スリーブ枠 | ステンレス製 ２００Ｌ／ｍｉｎ アジャス タータイプ １００～１５０Ｈ | 個 | 161000 | （１２０７５） 材 |  | 有
排水設備機器類 | 1799 | グリストラップ嵩 上げ用スリーブ枠 | ステンレス製 ２５０Ｌ／ｍｉｎ アジャス タータイプ １００～１５０Ｈ | 個 | 171000 | （１２０７６） 材 |  | 有
排水設備機器類 | 1800 | グリストラップ嵩 上げ用スリーブ枠 | ステンレス製 ５０Ｌ／ｍｉｎ アジャスタ ータイプ １５０～２５０Ｈ | 個 | 140000 | （１２０７７） 材 |  | 有
排水設備機器類 | 1801 | グリストラップ嵩 上げ用スリーブ枠 | ステンレス製 ７０Ｌ／ｍｉｎ アジャスタ ータイプ １５０～２５０Ｈ | 個 | 152000 | （１２０７８） 材 |  | 有
排水設備機器類 | 1802 | グリストラップ嵩 上げ用スリーブ枠 | ステンレス製 １２０Ｌ／ｍｉｎ アジャス タータイプ １５０～２５０Ｈ | 個 | 160000 | （１２０７９） 材 |  | 有
排水設備機器類 | 1803 | グリストラップ嵩 上げ用スリーブ枠 | ステンレス製 １５０Ｌ／ｍｉｎ アジャス タータイプ １５０～２５０Ｈ | 個 | 177000 | （１２０８０） 材 |  | 有
排水設備機器類 | 1804 | グリストラップ嵩 上げ用スリーブ枠 | ステンレス製 ２００Ｌ／ｍｉｎ アジャス タータイプ １５０～２５０Ｈ | 個 | 195000 | （１２０８１） 材 |  | 有
排水設備機器類 | 1805 | グリストラップ嵩 上げ用スリーブ枠 | ステンレス製 ２５０Ｌ／ｍｉｎ アジャス タータイプ １５０～２５０Ｈ | 個 | 206000 | （１２０８２） 材 |  | 有
排水設備機器類 | 1806 | グリストラップ嵩 上げ用スリーブ枠 | ＦＲＰ製 ５０Ｌ／ｍｉｎ １００Ｈ | 個 | 62900 | （１２０８３） 材 |  | 有
排水設備機器類 | 1807 | グリストラップ嵩 上げ用スリーブ枠 | ＦＲＰ製 ７０Ｌ／ｍｉｎ １００Ｈ | 個 | 82900 | （１２０８４） 材 |  | 有
排水設備機器類 | 1808 | グリストラップ嵩 上げ用スリーブ枠 | ＦＲＰ製 １２０Ｌ／ｍｉｎ １００Ｈ | 個 | 94300 | （１２０８５） 材 |  | 有
排水設備機器類 | 1809 | グリストラップ嵩 上げ用スリーブ枠 | ＦＲＰ製 １５０Ｌ／ｍｉｎ １００Ｈ | 個 | 106000 | （１２０８６） 材 |  | 有
排水設備機器類 | 1810 | グリストラップ嵩 上げ用スリーブ枠 | ＦＲＰ製 ２００Ｌ／ｍｉｎ １００Ｈ | 個 | 110000 | （１２０８７） 材 |  | 有
排水設備機器類 | 1811 | グリストラップ嵩 上げ用スリーブ枠 | ＦＲＰ製 ２５０Ｌ／ｍｉｎ １００Ｈ | 個 | 117000 | （１２０８８） 材 |  | 有
排水設備機器類 | 1812 | グリストラップ嵩 上げ用スリーブ枠 | ＦＲＰ製 ５０Ｌ／ｍｉｎ ２００Ｈ～３００Ｈ | 個 | 94300 | （１２０８９） 材 |  | 有
排水設備機器類 | 1813 | グリストラップ嵩 上げ用スリーブ枠 | ＦＲＰ製 ７０Ｌ／ｍｉｎ ２００Ｈ～３００Ｈ | 個 | 101000 | （１２０９０） 材 |  | 有
排水設備機器類 | 1814 | グリストラップ嵩 上げ用スリーブ枠 | ＦＲＰ製 １２０Ｌ／ｍｉｎ ２００Ｈ～３００Ｈ | 個 | 114000 | （１２０９１） 材 |  | 有
排水設備機器類 | 1815 | グリストラップ嵩 上げ用スリーブ枠 | ＦＲＰ製 １５０Ｌ／ｍｉｎ ２００Ｈ～３００Ｈ | 個 | 124000 | （１２０９２） 材 |  | 有
排水設備機器類 | 1816 | グリストラップ嵩 上げ用スリーブ枠 | ＦＲＰ製 ２００Ｌ／ｍｉｎ ２００Ｈ～３００Ｈ | 個 | 135000 | （１２０９３） 材 |  | 有
排水設備機器類 | 1817 | グリストラップ嵩 上げ用スリーブ枠 | ＦＲＰ製 ２５０Ｌ／ｍｉｎ ２００Ｈ～３００Ｈ | 個 | 149000 | （１２０９４） 材 |  | 有
桝・蓋類 | 1818 | インバート桝 （都型改良桝） | 人 力 ３００×３００ ５００以下 | か所 | 43400 | （１３００１） 複 |  | 有
桝・蓋類 | 1819 | インバート桝 （都型改良桝） | 人 力 ３６０×３６０ ５００以下 | か所 | 49700 | （１３００２） 複 |  | 有
桝・蓋類 | 1820 | インバート桝 （都型改良桝） | 人 力 ３６０×３６０ ５０１～６５０ | か所 | 55400 | （１３００３） 複 |  | 有
桝・蓋類 | 1821 | インバート桝 （都型改良桝） | 人 力 ４５０×４５０ ５００以下 | か所 | 54700 | （１３００４） 複 |  | 有
桝・蓋類 | 1822 | インバート桝 （都型改良桝） | 人 力 ４５０×４５０ ５０１～６５０ | か所 | 62000 | （１３００５） 複 |  | 有
桝・蓋類 | 1823 | インバート桝 （都型改良桝） | 人 力 ４５０×４５０ ６５１～８００ | か所 | 87300 | （１３００６） 複 |  | 有
桝・蓋類 | 1824 | インバート桝 （都型改良桝） | 人 力 ６００×６００ ５００以下 | か所 | 69000 | （１３００７） 複 |  | 有
桝・蓋類 | 1825 | インバート桝 （都型改良桝） | 人 力 ６００×６００ ５０１～６５０ | か所 | 78700 | （１３００８） 複 |  | 有
桝・蓋類 | 1826 | インバート桝 （都型改良桝） | 人 力 ６００×６００ ６５１～８００ | か所 | 106000 | （１３００９） 複 |  | 有
桝・蓋類 | 1827 | インバート桝 （都型改良桝） | 人 力 ６００×６００ ８０１～９５０ | か所 | 115000 | （１３０１０） 複 |  | 有
桝・蓋類 | 1828 | ため桝 （都型改良桝） | 人 力 ３００×３００ ５００以下 | か所 | 46900 | （１３０１１） 複 |  | 有
桝・蓋類 | 1829 | ため桝 （都型改良桝） | 人 力 ３６０×３６０ ５００以下 | か所 | 56200 | （１３０１２） 複 |  | 有
桝・蓋類 | 1830 | ため桝 （都型改良桝） | 人 力 ３６０×３６０ ５０１～６５０ | か所 | 63000 | （１３０１３） 複 |  | 有
桝・蓋類 | 1831 | ため桝 （都型改良桝） | 人 力 ４５０×４５０ ５００ 以下 | か所 | 67900 | （１３０１４） 複 |  | 有
桝・蓋類 | 1832 | ため桝 （都型改良桝） | 人 力 ４５０×４５０ ５０１～６５０ | か所 | 78600 | （１３０１５） 複 |  | 有
桝・蓋類 | 1833 | ため桝 （都型改良桝） | 人 力 ４５０×４５０ ６５１～８００ | か所 | 90200 | （１３０１６） 複 |  | 有
桝・蓋類 | 1834 | ため桝 （都型改良桝） | 人 力 ６００×６００ ５００以下 | か所 | 79300 | （１３０１７） 複 |  | 有
桝・蓋類 | 1835 | ため桝 （都型改良桝） | 人 力 ６００×６００ ５０１～６５０ | か所 | 95300 | （１３０１８） 複 |  | 有
桝・蓋類 | 1836 | ため桝 （都型改良桝） | 人 力 ６００×６００ ６５１～８００ | か所 | 105000 | （１３０１９） 複 |  | 有
桝・蓋類 | 1837 | ため桝 （都型改良桝） | 人 力 ６００×６００ ８０１～９５０ | か所 | 121000 | （１３０２０） 複 |  | 有
桝・蓋類 | 1838 | 鋳鉄製マンホール 蓋（水封形） | ＳＨＡＳＥ（１．５トン） ３００Ａ | 個 | 10900 | （１３０２１） 材 |  | 有
桝・蓋類 | 1839 | 鋳鉄製マンホール 蓋（水封形） | ＳＨＡＳＥ（１．５トン） ３５０Ａ | 個 | 13700 | （１３０２２） 材 |  | 有
桝・蓋類 | 1840 | 鋳鉄製マンホール 蓋（水封形） | ＳＨＡＳＥ（１．５トン） ４５０Ａ | 個 | 18400 | （１３０２３） 材 |  | 有
桝・蓋類 | 1841 | 鋳鉄製マンホール 蓋（水封形） | ＳＨＡＳＥ（１．５トン） ５００Ａ | 個 | 22400 | （１３０２４） 材 |  | 有
桝・蓋類 | 1842 | 鋳鉄製マンホール 蓋（水封形） | ＳＨＡＳＥ（１．５トン） ６００Ａ | 個 | 29100 | （１３０２５） 材 |  | 有
桝・蓋類 | 1843 | 鋳鉄製格子蓋（枠 付） | ３００□ 安全荷重１，５００ｋｇ | 組 | 12800 | （１３０２６） 材 |  | 有
桝・蓋類 | 1844 | 鋳鉄製格子蓋（枠 付） | ４００□ 安全荷重１，５００ｋｇ | 組 | 21000 | （１３０２７） 材 |  | 有
桝・蓋類 | 1845 | 鋳鉄製格子蓋（枠 付） | ４５０□ 安全荷重１，５００ｋｇ | 組 | 24200 | （１３０２８） 材 |  | 有
桝・蓋類 | 1846 | 鋳鉄製格子蓋（枠 付） | ５００□ 安全荷重１，５００ｋｇ | 組 | 32200 | （１３０２９） 材 |  | 有
桝・蓋類 | 1847 | 鋳鉄製格子蓋（枠 付） | ６００□ 安全荷重１，５００ｋｇ | 組 | 47100 | （１３０３０） 材 |  | 有
桝・蓋類 | 1848 | 鋼製グレーチング （桝蓋） | ３００□ 細目 Ｔ２荷重 ＡＧＢＣＮ ノンスリップ 受枠共 | 組 | 25000 | （１３０３１） 材 |  | 有
桝・蓋類 | 1849 | 鋼製グレーチング （桝蓋） | ４００□ 細目 Ｔ２荷重 ＡＧＢＣＮ ノンスリップ 受枠共 | 組 | 44000 | （１３０３２） 材 |  | 有
桝・蓋類 | 1850 | 鋼製グレーチング （桝蓋） | ５００□ 細目 Ｔ２荷重 ＡＧＢＣＮ ノンスリップ 受枠共 | 組 | 48800 | （１３０３３） 材 |  | 有
桝・蓋類 | 1851 | 鋼製グレーチング （桝蓋） | ６００□ 細目 Ｔ２荷重 ＡＧＢＣＮ ノンスリップ 受枠共 | 組 | 80900 | （１３０３４） 材 |  | 有
桝・蓋類 | 1852 | 鋼製グレーチング （桝蓋） | ３００□ 細目 Ｔ６～１４荷重 ＡＧＢＣＮ ノンスリップ 受枠共 | 組 | 27600 | （１３０３５） 材 |  | 有
桝・蓋類 | 1853 | 鋼製グレーチング （桝蓋） | ４００□ 細目 Ｔ６～１４荷重 ＡＧＢＣＮ ノンスリップ 受枠共 | 組 | 46600 | （１３０３６） 材 |  | 有
桝・蓋類 | 1854 | 鋼製グレーチング （桝蓋） | ５００□ 細目 Ｔ６～１４荷重 ＡＧＢＣＮ ノンスリップ 受枠共 | 組 | 64100 | （１３０３７） 材 |  | 有
桝・蓋類 | 1855 | 鋼製グレーチング （桝蓋） | ６００□ 細目 Ｔ６～１４荷重 ＡＧＢＣＮ ノンスリップ 受枠共 | 組 | 104000 | （１３０３８） 材 |  | 有
桝・蓋類 | 1856 | 小口径ビニル桝 （ストレート、曲 り） | １００Ａ 蓋２００φ、鎖付 深さ５０１～８００ | 個 | 26200 | （１３０３９） 複 |  | 有
桝・蓋類 | 1857 | 小口径ビニル桝 （９０°４５°合 流） | １００Ａ 蓋２００φ、鎖付 深さ５０１～８００ | 個 | 26800 | （１３０４０） 複 |  | 有
桝・蓋類 | 1858 | 小口径ビニル桝 （トラップ付） | １００Ａ 蓋２００φ、鎖付 深さ５０１～８００ | 個 | 29500 | （１３０４１） 複 |  | 有
桝・蓋類 | 1859 | 小口径ビニル桝 （ストレート、曲 り） | １００Ａ 蓋１５０φ、鎖付 深さ５０１～８００ | 個 | 19900 | （１３０４２） 複 |  | 有
桝・蓋類 | 1860 | 小口径ビニル桝 （９０°４５°合 流） | １００Ａ 蓋１５０φ、鎖付 深さ５０１～８００ | 個 | 20500 | （１３０４３） 複 |  | 有
桝・蓋類 | 1861 | 小口径ビニル桝 （トラップ付） | １００Ａ 蓋１５０φ、鎖付 深さ５０１～８００ | 個 | 23600 | （１３０４４） 複 |  | 有
労務費・その他 | 1862 | 配管工 |  | 人 | 30100 | （１４００１） 労 |  | 有
労務費・その他 | 1863 | 保温工 |  | 人 | 28600 | （１４００２） 労 |  | 有
労務費・その他 | 1864 | 設備機械工 |  | 人 | 28000 | （１４００３） 労 |  | 有
労務費・その他 | 1865 | 漏水調査 |  | 人 | 30100 | （１４００４） 労 |  | 有
労務費・その他 | 1866 | 配管器具等つまり 清掃 |  | 人 | 30100 | （１４００５） 労 |  | 有
労務費・その他 | 1867 | とび工 |  | 人 | 33100 | （１４００６） 労 |  | 有
労務費・その他 | 1868 | 電工 |  | 人 | 34300 | （１４００７） 労 |  | 有
労務費・その他 | 1869 | 電路等調査費 | 低圧回路・機器損料共 | 人回 | 51400 | （１４００８） 労 |  | 有
労務費・その他 | 1870 | はつり工 |  | 人 | 31200 | （１４００９） 労 |  | 有
労務費・その他 | 1871 | 塗装工 |  | 人 | 36500 | （１４０１０） 労 |  | 有
労務費・その他 | 1872 | 内装工 |  | 人 | 34400 | （１４０１１） 労 |  | 有
労務費・その他 | 1873 | 普通作業員 |  | 人 | 27000 | （１４０１２） 労 |  | 有
労務費・その他 | 1874 | 軽作業員 |  | 人 | 18700 | （１４０１３） 労 |  | 有
労務費・その他 | 1875 | 交通整理員兼警備 |  | 人 | 23500 | （１４０１４） 労 |  | 有
労務費・その他 | 1876 | 接着系あと施工ア ンカー | φ１３以下 下，横向き | 本 | 930 | （１４０１５） 複 |  | 有
労務費・その他 | 1877 | 接着系あと施工ア ンカー | φ１３以下 上向き | 本 | 1100 | （１４０１６） 複 |  | 有
労務費・その他 | 1878 | 金属系あと施工ア ンカー | φ１３以下 下，横向き メッキ品 | 本 | 490 | （１４０１７） 複 |  | 有
労務費・その他 | 1879 | 金属系あと施工ア ンカー | φ１３以下 上向き メッキ品 | 本 | 660 | （１４０１８） 複 |  | 有
労務費・その他 | 1880 | 金属系あと施工ア ンカー | φ１３以下 下，横向き ステンレス 品 | 本 | 930 | （１４０１９） 複 |  | 有
労務費・その他 | 1881 | 金属系あと施工ア ンカー | φ１３以下 上向き ステンレス品 | 本 | 1100 | （１４０２０） 複 |  | 有
労務費・その他 | 1882 | カッター入れ | コンクリート面 深さ３０ｍｍ程度 | ｍ | 2200 | （１４０２１） 損 |  | 有
労務費・その他 | 1883 | コンクリートこわ し（床・壁） | 手こわし（無筋） | ｍ３ | 36500 | （１４０２２） 損 |  | 有
労務費・その他 | 1884 | コンクリートこわ し（床・壁） | 手こわし（有筋） | ｍ３ | 62500 | （１４０２３） 損 |  | 有
労務費・その他 | 1885 | コンクリートブロ ック撤去 | 総厚１５０程度 仕上げモルタル共 | ｍ２ | 3740 | （１４０２４） 損 |  | 有
労務費・その他 | 1886 | コンクリート面は つり | 床 厚３０程度 | ｍ２ | 6890 | （１４０２５） 損 |  | 有
労務費・その他 | 1887 | コンクリート面は つり | 壁 厚３０程度 | ｍ２ | 7480 | （１４０２６） 損 |  | 有
労務費・その他 | 1888 | コンクリート面は つり | 床 厚６０程度 | ｍ２ | 11800 | （１４０２７） 損 |  | 有
労務費・その他 | 1889 | コンクリート面は つり | 壁 厚６０程度 | ｍ２ | 12700 | （１４０２８） 損 |  | 有
労務費・その他 | 1890 | 溝はつり | Ｗ３０×Ｈ３０程度（カッター共） | ｍ | 4620 | （１４０２９） 損 |  | 有
労務費・その他 | 1891 | 溝はつり | Ｗ６０×Ｈ６０程度（カッター共） | ｍ | 5320 | （１４０３０） 損 |  | 有
労務費・その他 | 1892 | 溝はつり | Ｗ９０×Ｈ９０程度（カッター共） | ｍ | 6490 | （１４０３１） 損 |  | 有
労務費・その他 | 1893 | コンクリート面目 荒し | 床 | ｍ２ | 2220 | （１４０３２） 損 |  | 有
労務費・その他 | 1894 | コンクリート面目 荒し | 壁 | ｍ２ | 2750 | （１４０３３） 損 |  | 有
労務費・その他 | 1895 | カッター入れ | モルタル面 深さ３０ｍｍ程度 | ｍ | 1320 | （１４０３４） 損 |  | 有
労務費・その他 | 1896 | 床仕上撤去 | 木質フローリング（下地モル タル共） | ｍ２ | 3820 | （１４０３５） 損 |  | 有
労務費・その他 | 1897 | 床仕上撤去 | 木質フローリング（仕上げの み） | ｍ２ | 2610 | （１４０３６） 損 |  | 有
労務費・その他 | 1898 | 床仕上撤去 | Ｐタイル（ビニル床タイル） | ｍ２ | 2240 | （１４０３７） 損 |  | 有
労務費・その他 | 1899 | 床仕上撤去 | ビニル床シート（シート類） | ｍ２ | 1490 | （１４０３８） 損 |  | 有
労務費・その他 | 1900 | 床仕上撤去 | モルタル 厚３０程度 | ｍ２ | 4450 | （１４０３９） 損 |  | 有
労務費・その他 | 1901 | 床仕上撤去 | タイル（下地モルタル共） | ｍ２ | 5560 | （１４０４０） 損 |  | 有
労務費・その他 | 1902 | 床仕上撤去 | カーペット（接着工法） | ｍ２ | 1120 | （１４０４１） 損 |  | 有
労務費・その他 | 1903 | 床仕上撤去 | カーペット（下地フェルト共） | ｍ２ | 1490 | （１４０４２） 損 |  | 有
労務費・その他 | 1904 | 幅木撤去 | モルタル、テラゾー等 | ｍ | 1150 | （１４０４３） 損 |  | 有
労務費・その他 | 1905 | 幅木撤去 | 木製 | ｍ | 740 | （１４０４４） 損 |  | 有
労務費・その他 | 1906 | 幅木撤去 | ビニル製 | ｍ | 370 | （１４０４５） 損 |  | 有
労務費・その他 | 1907 | 壁仕上撤去 | モルタル 厚３０程度 | ｍ２ | 5030 | （１４０４６） 損 |  | 有
労務費・その他 | 1908 | 壁仕上撤去 | タイル（下地モルタル共） | ｍ２ | 5560 | （１４０４７） 損 |  | 有
労務費・その他 | 1909 | 壁仕上撤去 | ボード類（合板・石膏ボード等） 一重張り | ｍ２ | 1490 | （１４０４８） 損 |  | 有
労務費・その他 | 1910 | 壁仕上撤去 | テラゾー、石類（下地モルタル共） | ｍ２ | 6280 | （１４０４９） 損 |  | 有
労務費・その他 | 1911 | 壁仕上撤去 | クロスはがし | ｍ２ | 1120 | （１４０５０） 損 |  | 有
労務費・その他 | 1912 | 天井仕上撤去 | モルタル | ｍ２ | 5030 | （１４０５１） 損 |  | 有
労務費・その他 | 1913 | 天井仕上撤去 | ボード類（合板・石膏ボード等） 一重張り | ｍ２ | 2680 | （１４０５２） 損 |  | 有
労務費・その他 | 1914 | 天井仕上撤去 | クロスはがし | ｍ２ | 1120 | （１４０５３） 損 |  | 有
労務費・その他 | 1915 | 木製建具撤去 | 片開き戸 扉、枠撤去 | ｍ２ | 1740 | （１４０５４） 損 |  | 有
労務費・その他 | 1916 | 金属製建具撤去 | 片開き戸 扉、枠撤去 | ｍ２ | 5230 | （１４０５５） 損 |  | 有
労務費・その他 | 1917 | 鏡撤去 | ５００×５００程度まで | 枚 | 520 | （１４０５６） 損 |  | 有
労務費・その他 | 1918 | ガラス副資材撤去 | シーリング 両面 | ｍ | 1050 | （１４０５７） 工 |  | 有
労務費・その他 | 1919 | ガラス副資材撤去 | ビート、ガスケット 両面 | ｍ | 520 | （１４０５８） 工 |  | 有
労務費・その他 | 1920 | 普通アスコン | 厚５０ｍｍ | ｍ２ | 1510 | （１４０５９） 材 |  | 有
労務費・その他 | 1921 | 透水アスコン | 厚５０ｍｍ | ｍ２ | 1430 | （１４０６０） 材 |  | 有
労務費・その他 | 1922 | インターロッキン グブロック舗装 | ＰＩＢ | ｍ２ | 13300 | （１４０６１） 複 |  | 有
労務費・その他 | 1923 | インターロッキン グブロック舗装 | ＰＩＢＰ 透水性 | ｍ２ | 15100 | （１４０６２） 複 |  | 有
労務費・その他 | 1924 | アスファルト舗装 補修 | 厚５０ｍｍ | ｍ２ | 3980 | （１４０６３） 複 |  | 有
労務費・その他 | 1925 | 透水性アスファル ト舗装補修 | 厚５０ｍｍ | ｍ２ | 3420 | （１４０６４） 複 |  | 有
労務費・その他 | 1926 | インターロッキン グブロック舗装補 修 |  | ｍ２ | 12900 | （１４０６５） 複 |  | 有
労務費・その他 | 1927 | インターロッキン グブロック舗装 一時撤去，再設置 |  | ｍ２ | 8930 | （１４０６６） 複 |  | 有
労務費・その他 | 1928 | 地先境界ブロック | １２０×１２０ モルタルｔ１０、基礎コンｔ ５０、再生砕石ｔ６０含む | ｍ | 7820 | （１４０６７） 複 |  | 有
労務費・その他 | 1929 | 地先境界ブロック | １５０×１２０ モルタルｔ１０、基礎コンｔ ５０、再生砕石ｔ６０含む | ｍ | 8000 | （１４０６８） 複 |  | 有
労務費・その他 | 1930 | 歩車道境界ブロッ ク | １５０／１７０×２００ モルタルｔ２０、基礎 コンｔ１００、再生砕石ｔ６０含む | ｍ | 10300 | （１４０６９） 複 |  | 有
労務費・その他 | 1931 | 境界ブロック等一 時撤去，再設置 | 境界ブロックのみ再利用 １５０×１２０ 程度 均しモルタルｔ１０，基礎コンｔ ６０，再生砕石ｔ５０含む | ｍ | 7750 | （１４０７０） 複 |  | 有
労務費・その他 | 1932 | 境界ブロック等撤 去 | １５０×１２０程度 均しモルタル，基礎 コン，再生砕石含む | ｍ | 1030 | （１４０７１） 損 |  | 有
労務費・その他 | 1933 | 手はつり （配管貫通口） | 鉄筋コンクリート １２０～１５０ｍｍ ７５φ はつり補修含む | か所 | 7770 | （１４０７２） 複 |  | 有
労務費・その他 | 1934 | 手はつり （配管貫通口） | 鉄筋コンクリート １２０～１５０ｍｍ １００φ はつり補修含む | か所 | 8640 | （１４０７３） 複 |  | 有
労務費・その他 | 1935 | 手はつり （配管貫通口） | 鉄筋コンクリート １２０～１５０ｍｍ １５０φ はつり補修含む | か所 | 9940 | （１４０７４） 複 |  | 有
労務費・その他 | 1936 | 手はつり （配管貫通口） | 鉄筋コンクリート １２０～１５０ｍｍ ２００φ はつり補修含む | か所 | 11200 | （１４０７５） 複 |  | 有
労務費・その他 | 1937 | 手はつり （配管貫通口） | 鉄筋コンクリート ２００ｍｍ程度 ７５φ はつり補修含む | か所 | 9500 | （１４０７６） 複 |  | 有
労務費・その他 | 1938 | 手はつり （配管貫通口） | 鉄筋コンクリート ２００ｍｍ程度 １００φ はつり補修含む | か所 | 10800 | （１４０７７） 複 |  | 有
労務費・その他 | 1939 | 手はつり （配管貫通口） | 鉄筋コンクリート ２００ｍｍ程度 １５０φ はつり補修含む | か所 | 12800 | （１４０７８） 複 |  | 有
労務費・その他 | 1940 | 手はつり （配管貫通口） | 鉄筋コンクリート ２００ｍｍ程度 ２００φ はつり補修含む | か所 | 14600 | （１４０７９） 複 |  | 有
労務費・その他 | 1941 | 機械はつり（ダイヤモ ンドカッターによる 配管用貫通口） | １００～１５０ｍｍ ５０ｍｍ はつり補修含む | か所 | 10200 | （１４０８０） 複 |  | 有
労務費・その他 | 1942 | 機械はつり（ダイヤモ ンドカッターによる 配管用貫通口） | １００～１５０ｍｍ ７５ｍｍ はつり補修含む | か所 | 11800 | （１４０８１） 複 |  | 有
労務費・その他 | 1943 | 機械はつり（ダイヤモ ンドカッターによる 配管用貫通口） | １００～１５０ｍｍ １００ｍｍ はつり補修含む | か所 | 13500 | （１４０８２） 複 |  | 有
労務費・その他 | 1944 | 機械はつり（ダイヤモ ンドカッターによる 配管用貫通口） | １００～１５０ｍｍ １５０ｍｍ はつり補修含む | か所 | 19100 | （１４０８３） 複 |  | 有
労務費・その他 | 1945 | 機械はつり（ダイヤモ ンドカッターによる 配管用貫通口） | １００～１５０ｍｍ ２００ｍｍ はつり補修含む | か所 | 26700 | （１４０８４） 複 |  | 有
労務費・その他 | 1946 | 機械はつり（ダイヤモ ンドカッターによる 配管用貫通口） | ２００ｍｍ程度 ５０ｍｍ はつり補修含む | か所 | 13500 | （１４０８５） 複 |  | 有
労務費・その他 | 1947 | 機械はつり（ダイヤモ ンドカッターによる 配管用貫通口） | ２００ｍｍ程度 ７５ｍｍ はつり補修含む | か所 | 16000 | （１４０８６） 複 |  | 有
労務費・その他 | 1948 | 機械はつり（ダイヤモ ンドカッターによる 配管用貫通口） | ２００ｍｍ程度 １００ｍｍ はつり補修含む | か所 | 17800 | （１４０８７） 複 |  | 有
労務費・その他 | 1949 | 機械はつり（ダイヤモ ンドカッターによる 配管用貫通口） | ２００ｍｍ程度 １５０ｍｍ はつり補修含む | か所 | 25500 | （１４０８８） 複 |  | 有
労務費・その他 | 1950 | 機械はつり（ダイヤモ ンドカッターによる 配管用貫通口） | ２００ｍｍ程度 ２００ｍｍ はつり補修含む | か所 | 39900 | （１４０８９） 複 |  | 有
労務費・その他 | 1951 | 配管接続費 （鋼管類） | 配管分岐又は配管合流 １５Ａ 保温有 | か所 | 11900 | （１４０９０） 工 |  | 有
労務費・その他 | 1952 | 配管接続費 （鋼管類） | 配管分岐又は配管合流 ２０Ａ 保温有 | か所 | 13200 | （１４０９１） 工 |  | 有
労務費・その他 | 1953 | 配管接続費 （鋼管類） | 配管分岐又は配管合流 ２５Ａ 保温有 | か所 | 14000 | （１４０９２） 工 |  | 有
労務費・その他 | 1954 | 配管接続費 （鋼管類） | 配管分岐又は配管合流 ３２Ａ 保温有 | か所 | 16100 | （１４０９３） 工 |  | 有
労務費・その他 | 1955 | 配管接続費 （鋼管類） | 配管分岐又は配管合流 ４０Ａ 保温有 | か所 | 18200 | （１４０９４） 工 |  | 有
労務費・その他 | 1956 | 配管接続費 （鋼管類） | 配管分岐又は配管合流 ５０Ａ 保温有 | か所 | 21100 | （１４０９５） 工 |  | 有
労務費・その他 | 1957 | 配管接続費 （鋼管類） | 配管分岐又は配管合流 ６５Ａ 保温有 | か所 | 31100 | （１４０９６） 工 |  | 有
労務費・その他 | 1958 | 配管接続費 （鋼管類） | 配管分岐又は配管合流 ８０Ａ 保温有 | か所 | 36900 | （１４０９７） 工 |  | 有
労務費・その他 | 1959 | 配管接続費 （鋼管類） | 配管分岐又は配管合流 １００Ａ 保温有 | か所 | 43200 | （１４０９８） 工 |  | 有
労務費・その他 | 1960 | 配管接続費 （鋼管類） | 配管分岐又は配管合流 １２５Ａ 保温有 | か所 | 50700 | （１４０９９） 工 |  | 有
労務費・その他 | 1961 | 配管接続費 （鋼管類） | 配管分岐又は配管合流 １５０Ａ 保温有 | か所 | 66100 | （１４１００） 工 |  | 有
労務費・その他 | 1962 | 配管接続費 （鋼管類） | 配管分岐又は配管合流 ２００Ａ 保温有 | か所 | 74000 | （１４１０１） 工 |  | 有
労務費・その他 | 1963 | 配管接続費 （鋼管類） | 配管分岐又は配管合流 １５Ａ 保温無 | か所 | 11200 | （１４１０２） 工 |  | 有
労務費・その他 | 1964 | 配管接続費 （鋼管類） | 配管分岐又は配管合流 ２０Ａ 保温無 | か所 | 12400 | （１４１０３） 工 |  | 有
労務費・その他 | 1965 | 配管接続費 （鋼管類） | 配管分岐又は配管合流 ２５Ａ 保温無 | か所 | 13300 | （１４１０４） 工 |  | 有
労務費・その他 | 1966 | 配管接続費 （鋼管類） | 配管分岐又は配管合流 ３２Ａ 保温無 | か所 | 14900 | （１４１０５） 工 |  | 有
労務費・その他 | 1967 | 配管接続費 （鋼管類） | 配管分岐又は配管合流 ４０Ａ 保温無 | か所 | 17000 | （１４１０６） 工 |  | 有
労務費・その他 | 1968 | 配管接続費 （鋼管類） | 配管分岐又は配管合流 ５０Ａ 保温無 | か所 | 20000 | （１４１０７） 工 |  | 有
労務費・その他 | 1969 | 配管接続費 （鋼管類） | 配管分岐又は配管合流 ６５Ａ 保温無 | か所 | 30000 | （１４１０８） 工 |  | 有
労務費・その他 | 1970 | 配管接続費 （鋼管類） | 配管分岐又は配管合流 ８０Ａ 保温無 | か所 | 35400 | （１４１０９） 工 |  | 有
労務費・その他 | 1971 | 配管接続費 （鋼管類） | 配管分岐又は配管合流 １００Ａ 保温無 | か所 | 41200 | （１４１１０） 工 |  | 有
労務費・その他 | 1972 | 配管接続費 （鋼管類） | 配管分岐又は配管合流 １２５Ａ 保温無 | か所 | 48200 | （１４１１１） 工 |  | 有
労務費・その他 | 1973 | 配管接続費 （鋼管類） | 配管分岐又は配管合流 １５０Ａ 保温無 | か所 | 63300 | （１４１１２） 工 |  | 有
労務費・その他 | 1974 | 配管接続費 （鋼管類） | 配管分岐又は配管合流 ２００Ａ 保温無 | か所 | 70400 | （１４１１３） 工 |  | 有
労務費・その他 | 1975 | 配管切断費 （鋼管類） | 屋内一般 １５Ａ 保温有 | か所 | 5810 | （１４１１４） 工 |  | 有
労務費・その他 | 1976 | 配管切断費 （鋼管類） | 屋内一般 ２０Ａ 保温有 | か所 | 5810 | （１４１１５） 工 |  | 有
労務費・その他 | 1977 | 配管切断費 （鋼管類） | 屋内一般 ２５Ａ 保温有 | か所 | 5810 | （１４１１６） 工 |  | 有
労務費・その他 | 1978 | 配管切断費 （鋼管類） | 屋内一般 ３２Ａ 保温有 | か所 | 5810 | （１４１１７） 工 |  | 有
労務費・その他 | 1979 | 配管切断費 （鋼管類） | 屋内一般 ４０Ａ 保温有 | か所 | 6230 | （１４１１８） 工 |  | 有
労務費・その他 | 1980 | 配管切断費 （鋼管類） | 屋内一般 ５０Ａ 保温有 | か所 | 6230 | （１４１１９） 工 |  | 有
労務費・その他 | 1981 | 配管切断費 （鋼管類） | 屋内一般 ６５Ａ 保温有 | か所 | 6230 | （１４１２０） 工 |  | 有
労務費・その他 | 1982 | 配管切断費 （鋼管類） | 屋内一般 ８０Ａ 保温有 | か所 | 6640 | （１４１２１） 工 |  | 有
労務費・その他 | 1983 | 配管切断費 （鋼管類） | 屋内一般 １００Ａ 保温有 | か所 | 7450 | （１４１２２） 工 |  | 有
労務費・その他 | 1984 | 配管切断費 （鋼管類） | 屋内一般 １２５Ａ 保温有 | か所 | 7450 | （１４１２３） 工 |  | 有
労務費・その他 | 1985 | 配管切断費 （鋼管類） | 屋内一般 １５０Ａ 保温有 | か所 | 7870 | （１４１２４） 工 |  | 有
労務費・その他 | 1986 | 配管切断費 （鋼管類） | 屋内一般 ２００Ａ 保温有 | か所 | 9100 | （１４１２５） 工 |  | 有
労務費・その他 | 1987 | 配管切断費 （鋼管類） | 屋内一般 １５Ａ 保温無 | か所 | 5420 | （１４１２６） 工 |  | 有
労務費・その他 | 1988 | 配管切断費 （鋼管類） | 屋内一般 ２０Ａ 保温無 | か所 | 5420 | （１４１２７） 工 |  | 有
労務費・その他 | 1989 | 配管切断費 （鋼管類） | 屋内一般 ２５Ａ 保温無 | か所 | 5420 | （１４１２８） 工 |  | 有
労務費・その他 | 1990 | 配管切断費 （鋼管類） | 屋内一般 ３２Ａ 保温無 | か所 | 5420 | （１４１２９） 工 |  | 有
労務費・その他 | 1991 | 配管切断費 （鋼管類） | 屋内一般 ４０Ａ 保温無 | か所 | 5830 | （１４１３０） 工 |  | 有
労務費・その他 | 1992 | 配管切断費 （鋼管類） | 屋内一般 ５０Ａ 保温無 | か所 | 5830 | （１４１３１） 工 |  | 有
労務費・その他 | 1993 | 配管切断費 （鋼管類） | 屋内一般 ６５Ａ 保温無 | か所 | 5830 | （１４１３２） 工 |  | 有
労務費・その他 | 1994 | 配管切断費 （鋼管類） | 屋内一般 ８０Ａ 保温無 | か所 | 6240 | （１４１３３） 工 |  | 有
労務費・その他 | 1995 | 配管切断費 （鋼管類） | 屋内一般 １００Ａ 保温無 | か所 | 6660 | （１４１３４） 工 |  | 有
労務費・その他 | 1996 | 配管切断費 （鋼管類） | 屋内一般 １２５Ａ 保温無 | か所 | 6660 | （１４１３５） 工 |  | 有
労務費・その他 | 1997 | 配管切断費 （鋼管類） | 屋内一般 １５０Ａ 保温無 | か所 | 7080 | （１４１３６） 工 |  | 有
労務費・その他 | 1998 | 配管切断費 （鋼管類） | 屋内一般 ２００Ａ 保温無 | か所 | 7920 | （１４１３７） 工 |  | 有
労務費・その他 | 1999 | 配管接続費 （樹脂管類） | 配管分岐又は配管合流 １５Ａ 保温有 | か所 | 4140 | （１４１３８） 工 |  | 有
労務費・その他 | 2000 | 配管接続費 （樹脂管類） | 配管分岐又は配管合流 ２０Ａ 保温有 | か所 | 4560 | （１４１３９） 工 |  | 有
労務費・その他 | 2001 | 配管接続費 （樹脂管類） | 配管分岐又は配管合流 ２５Ａ 保温有 | か所 | 4960 | （１４１４０） 工 |  | 有
労務費・その他 | 2002 | 配管接続費 （樹脂管類） | 配管分岐又は配管合流 ３２Ａ 保温有 | か所 | 4960 | （１４１４１） 工 |  | 有
労務費・その他 | 2003 | 配管接続費 （樹脂管類） | 配管分岐又は配管合流 ４０Ａ 保温有 | か所 | 6210 | （１４１４２） 工 |  | 有
労務費・その他 | 2004 | 配管接続費 （樹脂管類） | 配管分岐又は配管合流 ５０Ａ 保温有 | か所 | 6210 | （１４１４３） 工 |  | 有
労務費・その他 | 2005 | 配管接続費 （樹脂管類） | 配管分岐又は配管合流 ６５Ａ 保温有 | か所 | 6630 | （１４１４４） 工 |  | 有
労務費・その他 | 2006 | 配管接続費 （樹脂管類） | 配管分岐又は配管合流 ８０Ａ 保温有 | か所 | 7870 | （１４１４５） 工 |  | 有
労務費・その他 | 2007 | 配管接続費 （樹脂管類） | 配管分岐又は配管合流 １００Ａ 保温有 | か所 | 8690 | （１４１４６） 工 |  | 有
労務費・その他 | 2008 | 配管接続費 （樹脂管類） | 配管分岐又は配管合流 １２５Ａ 保温有 | か所 | 10700 | （１４１４７） 工 |  | 有
労務費・その他 | 2009 | 配管接続費 （樹脂管類） | 配管分岐又は配管合流 １５０Ａ 保温有 | か所 | 11100 | （１４１４８） 工 |  | 有
労務費・その他 | 2010 | 配管接続費 （樹脂管類） | 配管分岐又は配管合流 １５Ａ 保温無 | か所 | 3750 | （１４１４９） 工 |  | 有
労務費・その他 | 2011 | 配管接続費 （樹脂管類） | 配管分岐又は配管合流 ２０Ａ 保温無 | か所 | 4160 | （１４１５０） 工 |  | 有
労務費・その他 | 2012 | 配管接続費 （樹脂管類） | 配管分岐又は配管合流 ２５Ａ 保温無 | か所 | 4160 | （１４１５１） 工 |  | 有
労務費・その他 | 2013 | 配管接続費 （樹脂管類） | 配管分岐又は配管合流 ３２Ａ 保温無 | か所 | 4160 | （１４１５２） 工 |  | 有
労務費・その他 | 2014 | 配管接続費 （樹脂管類） | 配管分岐又は配管合流 ４０Ａ 保温無 | か所 | 5420 | （１４１５３） 工 |  | 有
労務費・その他 | 2015 | 配管接続費 （樹脂管類） | 配管分岐又は配管合流 ５０Ａ 保温無 | か所 | 5420 | （１４１５４） 工 |  | 有
労務費・その他 | 2016 | 配管接続費 （樹脂管類） | 配管分岐又は配管合流 ６５Ａ 保温無 | か所 | 5830 | （１４１５５） 工 |  | 有
労務費・その他 | 2017 | 配管接続費 （樹脂管類） | 配管分岐又は配管合流 ８０Ａ 保温無 | か所 | 7080 | （１４１５６） 工 |  | 有
労務費・その他 | 2018 | 配管接続費 （樹脂管類） | 配管分岐又は配管合流 １００Ａ 保温無 | か所 | 7500 | （１４１５７） 工 |  | 有
労務費・その他 | 2019 | 配管接続費 （樹脂管類） | 配管分岐又は配管合流 １２５Ａ 保温無 | か所 | 9170 | （１４１５８） 工 |  | 有
労務費・その他 | 2020 | 配管接続費 （樹脂管類） | 配管分岐又は配管合流 １５０Ａ 保温無 | か所 | 9590 | （１４１５９） 工 |  | 有
労務費・その他 | 2021 | 配管切断費 （樹脂管類） | 屋内一般 １５Ａ 保温有 | か所 | 4140 | （１４１６０） 工 |  | 有
労務費・その他 | 2022 | 配管切断費 （樹脂管類） | 屋内一般 ２０Ａ 保温有 | か所 | 4560 | （１４１６１） 工 |  | 有
労務費・その他 | 2023 | 配管切断費 （樹脂管類） | 屋内一般 ２５Ａ 保温有 | か所 | 4560 | （１４１６２） 工 |  | 有
労務費・その他 | 2024 | 配管切断費 （樹脂管類） | 屋内一般 ３２Ａ 保温有 | か所 | 4560 | （１４１６３） 工 |  | 有
労務費・その他 | 2025 | 配管切断費 （樹脂管類） | 屋内一般 ４０Ａ 保温有 | か所 | 5810 | （１４１６４） 工 |  | 有
労務費・その他 | 2026 | 配管切断費 （樹脂管類） | 屋内一般 ５０Ａ 保温有 | か所 | 5810 | （１４１６５） 工 |  | 有
労務費・その他 | 2027 | 配管切断費 （樹脂管類） | 屋内一般 ６５Ａ 保温有 | か所 | 6230 | （１４１６６） 工 |  | 有
労務費・その他 | 2028 | 配管切断費 （樹脂管類） | 屋内一般 ８０Ａ 保温有 | か所 | 7480 | （１４１６７） 工 |  | 有
労務費・その他 | 2029 | 配管切断費 （樹脂管類） | 屋内一般 １００Ａ 保温有 | か所 | 8290 | （１４１６８） 工 |  | 有
労務費・その他 | 2030 | 配管切断費 （樹脂管類） | 屋内一般 １２５Ａ 保温有 | か所 | 9960 | （１４１６９） 工 |  | 有
労務費・その他 | 2031 | 配管切断費 （樹脂管類） | 屋内一般 １５０Ａ 保温有 | か所 | 10300 | （１４１７０） 工 |  | 有
労務費・その他 | 2032 | 配管切断費 （樹脂管類） | 屋内一般 １５Ａ 保温無 | か所 | 3750 | （１４１７１） 工 |  | 有
労務費・その他 | 2033 | 配管切断費 （樹脂管類） | 屋内一般 ２０Ａ 保温無 | か所 | 4160 | （１４１７２） 工 |  | 有
労務費・その他 | 2034 | 配管切断費 （樹脂管類） | 屋内一般 ２５Ａ 保温無 | か所 | 4160 | （１４１７３） 工 |  | 有
労務費・その他 | 2035 | 配管切断費 （樹脂管類） | 屋内一般 ３２Ａ 保温無 | か所 | 4160 | （１４１７４） 工 |  | 有
労務費・その他 | 2036 | 配管切断費 （樹脂管類） | 屋内一般 ４０Ａ 保温無 | か所 | 5420 | （１４１７５） 工 |  | 有
労務費・その他 | 2037 | 配管切断費 （樹脂管類） | 屋内一般 ５０Ａ 保温無 | か所 | 5420 | （１４１７６） 工 |  | 有
労務費・その他 | 2038 | 配管切断費 （樹脂管類） | 屋内一般 ６５Ａ 保温無 | か所 | 5830 | （１４１７７） 工 |  | 有
労務費・その他 | 2039 | 配管切断費 （樹脂管類） | 屋内一般 ８０Ａ 保温無 | か所 | 7080 | （１４１７８） 工 |  | 有
労務費・その他 | 2040 | 配管切断費 （樹脂管類） | 屋内一般 １００Ａ 保温無 | か所 | 7500 | （１４１７９） 工 |  | 有
労務費・その他 | 2041 | 配管切断費 （樹脂管類） | 屋内一般 １２５Ａ 保温無 | か所 | 9170 | （１４１８０） 工 |  | 有
労務費・その他 | 2042 | 配管切断費 （樹脂管類） | 屋内一般 １５０Ａ 保温無 | か所 | 9590 | （１４１８１） 工 |  | 有
労務費・その他 | 2043 | 天井点検口 | ３００角 アルミ額縁枠 | か所 | 8540 | （１４１８２） 複 |  | 有
労務費・その他 | 2044 | 天井点検口 | ４５０角 アルミ額縁枠 | か所 | 8850 | （１４１８３） 複 |  | 有
労務費・その他 | 2045 | 天井点検口 | ６００角 アルミ額縁枠 | か所 | 10100 | （１４１８４） 複 |  | 有
労務費・その他 | 2046 | 天井点検口 | ３００角 アルミ目地枠 | か所 | 11900 | （１４１８５） 複 |  | 有
労務費・その他 | 2047 | 天井点検口 | ４５０角 アルミ目地枠 | か所 | 12300 | （１４１８６） 複 |  | 有
労務費・その他 | 2048 | 天井点検口 | ６００角 アルミ目地枠 | か所 | 14500 | （１４１８７） 複 |  | 有
労務費・その他 | 2049 | 軽量鉄骨天井下地 開口補強 | １９形（屋内） ３００角 | か所 | 1600 | （１４１８８） 複 |  | 有
労務費・その他 | 2050 | 軽量鉄骨天井下地 開口補強 | １９形（屋内） ４５０角 | か所 | 2240 | （１４１８９） 複 |  | 有
労務費・その他 | 2051 | 軽量鉄骨天井下地 開口補強 | １９形（屋内） ６００角 | か所 | 2830 | （１４１９０） 複 |  | 有
労務費・その他 | 2052 | 床点検口 | アルミ製 ４５０角（一般型）モルタ ル充てん用 | か所 | 21400 | （１４１９１） 複 |  | 有
労務費・その他 | 2053 | 床点検口 | アルミ製 ６００角（一般型）モルタ ル充てん用 | か所 | 26000 | （１４１９２） 複 |  | 有
労務費・その他 | 2054 | 床点検口 | アルミ製 ４５０角（防臭型）モルタ ル充てん用 | か所 | 27200 | （１４１９３） 複 |  | 有
労務費・その他 | 2055 | 床点検口 | アルミ製 ６００角（防臭型）モルタ ル充てん用 | か所 | 34500 | （１４１９４） 複 |  | 有
労務費・その他 | 2056 | 床点検口 | アルミ製 ４５０角（一般型，鍵付） モルタル充てん用 | か所 | 25600 | （１４１９５） 複 |  | 有
労務費・その他 | 2057 | 床点検口 | アルミ製 ６００角（一般型，鍵付） モルタル充てん用 | か所 | 30000 | （１４１９６） 複 |  | 有
労務費・その他 | 2058 | 床点検口 | ステンレス製 ４５０角（一般型）モ ルタル充てん用 | か所 | 29900 | （１４１９７） 複 |  | 有
労務費・その他 | 2059 | 床点検口 | ステンレス製 ６００角（一般型）モ ルタル充てん用 | か所 | 36300 | （１４１９８） 複 |  | 有
労務費・その他 | 2060 | 床点検口 | ステンレス製 ４５０角（防臭型）モ ルタル充てん用 | か所 | 43500 | （１４１９９） 複 |  | 有
労務費・その他 | 2061 | 床点検口 | ステンレス製 ６００角（防臭型）モ ルタル充てん用 | か所 | 49900 | （１４２００） 複 |  | 有
労務費・その他 | 2062 | 床点検口 | ステンレス製 ４５０角（一般型，鍵 付）モルタル充てん用 | か所 | 48900 | （１４２０１） 複 |  | 有
労務費・その他 | 2063 | 床点検口 | ステンレス製 ６００角（一般型，鍵 付）モルタル充てん用 | か所 | 58500 | （１４２０２） 複 |  | 有
労務費・その他 | 2064 | 床点検口 | ステンレス製 ４５０角（防臭型，鍵 付）モルタル充てん用 | か所 | 55200 | （１４２０３） 複 |  | 有
労務費・その他 | 2065 | 床点検口 | ステンレス製 ６００角（防臭型，鍵 付）モルタル充てん用 | か所 | 63900 | （１４２０４） 複 |  | 有
労務費・その他 | 2066 | 石膏ボード | ９．５×９１０×１８２０（準不燃） | 枚 | 470 | （１４２０５） 材 |  | 有
労務費・その他 | 2067 | 石膏ボード | １２．５×９１０×１８２０（不燃） | 枚 | 590 | （１４２０６） 材 |  | 有
労務費・その他 | 2068 | 石膏ボード | １５×９１０×１８２０（不燃） | 枚 | 970 | （１４２０７） 材 |  | 有
労務費・その他 | 2069 | 耐水石膏ボード | ９．５×９１０×１８２０（準不燃） | 枚 | 900 | （１４２０８） 材 |  | 有
労務費・その他 | 2070 | 耐水石膏ボード | １２．５×９１０×１８２０（準不燃） | 枚 | 1030 | （１４２０９） 材 |  | 有
労務費・その他 | 2071 | 石膏ラスボード | ９．５×９１０×１８２０ | 枚 | 500 | （１４２１０） 材 |  | 有
労務費・その他 | 2072 | 化粧有孔石膏ボー ド | ９．５×４５５×９１０ クラフト紙裏打 | 枚 | 300 | （１４２１１） 材 |  | 有
労務費・その他 | 2073 | 化粧有孔石膏ボー ド | ９．５×４５５×９１０ 不燃紙裏打 | 枚 | 350 | （１４２１２） 材 |  | 有
労務費・その他 | 2074 | 化粧石膏ボード | ９．５×４５５×９１０（準不燃） | 枚 | 190 | （１４２１３） 材 |  | 有
労務費・その他 | 2075 | ロックウール化粧 吸音板 | １２×３００×６００ | ｍ２ | 970 | （１４２１４） 材 |  | 有
労務費・その他 | 2076 | ロックウール化粧 吸音板 | １９×３００×６００ 凹凸タイプ | ｍ２ | 3740 | （１４２１５） 材 |  | 有
労務費・その他 | 2077 | けい酸カルシウム 板 | ５．０×９１０×１８２０ ０．８ＦＫ | 枚 | 1150 | （１４２１６） 材 |  | 有
労務費・その他 | 2078 | けい酸カルシウム 板 | ６．０×９１０×１８２０ ０．８ＦＫ | 枚 | 1360 | （１４２１７） 材 |  | 有
労務費・その他 | 2079 | 硬質木片セメント 板 | １８×９１０×１８２０ 耐火野地板 | 枚 | 4040 | （１４２１８） 材 |  | 有
労務費・その他 | 2080 | 化粧けい酸カルシ ウム板張り | ｔ６．０ 不燃 １．０ＦＫ ジョイナー共 | ｍ２ | 10700 | （１４２１９） 複 |  | 有
労務費・その他 | 2081 | ポリエステル化粧 板張り | ｔ２．５ | ｍ２ | 6120 | （１４２２０） 複 |  | 有
労務費・その他 | 2082 | メラミン不燃化粧 板張り | ｔ３．０ | ｍ２ | 17000 | （１４２２１） 複 |  | 有
労務費・その他 | 2083 | 化粧板目地ジョイ ナー | アルミ（シルバー） | ｍ | 1770 | （１４２２２） 複 |  | 有
労務費・その他 | 2084 | 床タイル張り | １００角 磁器質 無釉 | ｍ２ | 14700 | （１４２２３） 複 |  | 有
労務費・その他 | 2085 | 床タイル張り | １５０角 磁器質 無釉 | ｍ２ | 16000 | （１４２２４） 複 |  | 有
労務費・その他 | 2086 | 床モザイクタイル 張り | ２５角 磁器質 無釉 | ｍ２ | 12200 | （１４２２５） 複 |  | 有
労務費・その他 | 2087 | 床モザイクタイル 張り | １９φ 磁器質 無釉 | ｍ２ | 15400 | （１４２２６） 複 |  | 有
労務費・その他 | 2088 | 床モザイクタイル | ２５角 磁器質 無釉 ３００×３００／シ ート | シート | 770 | （１４２２７） 材 |  | 有
労務費・その他 | 2089 | 床モザイクタイル | ５０角 磁器質 無釉 ３００×３００／シ ート | シート | 990 | （１４２２８） 材 |  | 有
労務費・その他 | 2090 | 視覚障害者用床タ イル | ３００角 磁器質 無釉 | 枚 | 2580 | （１４２２９） 材 |  | 有
労務費・その他 | 2091 | 床タイル張り | 圧着張り（張付モルタル含む） | ｍ２ | 6860 | （１４２３０） 工 |  | 有
労務費・その他 | 2092 | 壁タイル張り | １００角 陶器質 施釉 | ｍ２ | 14900 | （１４２３１） 複 |  | 有
労務費・その他 | 2093 | 壁モザイクタイル 張り | ５０角 磁器質 施釉 | ｍ２ | 20200 | （１４２３２） 複 |  | 有
労務費・その他 | 2094 | 壁モザイクタイル 張り | ５０角役物（片面取）磁器質 施釉 | ｍ | 5560 | （１４２３３） 複 |  | 有
労務費・その他 | 2095 | 壁モザイクタイル 張り | ５０角二丁 磁器質 施釉 | ｍ２ | 10700 | （１４２３４） 複 |  | 有
労務費・その他 | 2096 | 壁タイル | １００角 陶器質 施釉 ３００×３００／シ ート | シート | 450 | （１４２３５） 材 |  | 有
労務費・その他 | 2097 | 壁タイル | １００角平 陶器質 施釉 | 枚 | 45 | （１４２３６） 材 |  | 有
労務費・その他 | 2098 | 壁小口タイル張り | １０８×６０ せっ器質 施釉 | ｍ２ | 17800 | （１４２３７） 複 |  | 有
労務費・その他 | 2099 | 壁小口タイル張り | １０８×６０役物 せっ器質 施釉 | ｍ | 11200 | （１４２３８） 複 |  | 有
労務費・その他 | 2100 | 壁二丁掛タイル張 り | ２２７×６０ せっ器質 施釉 | ｍ２ | 18500 | （１４２３９） 複 |  | 有
労務費・その他 | 2101 | 壁二丁掛タイル張 り | ２２７×６０役物 せっ器質 施釉 | ｍ | 11700 | （１４２４０） 複 |  | 有
労務費・その他 | 2102 | 壁二丁掛タイル | ２２７×６０ せっ器質 施釉 | 枚 | 91 | （１４２４１） 材 |  | 有
労務費・その他 | 2103 | 壁二丁掛タイル | ２２７×６０役物 せっ器質 施釉 | 枚 | 490 | （１４２４２） 材 |  | 有
労務費・その他 | 2104 | 壁タイル張り | 接着剤張り | ｍ２ | 6070 | （１４２４３） 工 |  | 有
労務費・その他 | 2105 | 壁タイル張り | 改良圧着張り | ｍ２ | 8670 | （１４２４４） 工 |  | 有
労務費・その他 | 2106 | プール水槽内タイ ル張り | １００角 磁器質 施釉 | ｍ２ | 16200 | （１４２４５） 複 |  | 有
労務費・その他 | 2107 | プール水槽内タイ ル | １００角 磁器質 施釉 | 枚 | 91 | （１４２４６） 材 |  | 有
労務費・その他 | 2108 | 便器廻り等防水 （内部トーチ工法 ） | メルタン２１増張用 ２．５ｔ | ｍ２ | 15800 | （１４２４７） 複 |  | 有
労務費・その他 | 2109 | タイル面等防滑剤 塗布 | 透明 | ｍ２ | 4840 | （１４２４８） 複 |  | 有
労務費・その他 | 2110 | 外装タイル光触媒 コーティング | 透明 | ｍ２ | 3080 | （１４２４９） 複 |  | 有
労務費・その他 | 2111 | タイル用接着剤 | 内外装用 ２ｋｇ／パック | パック | 3160 | （１４２５０） 材 |  | 有
労務費・その他 | 2112 | タイル用目地材 | 内外装用 ２５ｋｇ／袋 | 袋 | 2550 | （１４２５１） 材 |  | 有
労務費・その他 | 2113 | タイル洗い | 洗浄液使用 | ｍ２ | 1600 | （１４２５２） 損 |  | 有
労務費・その他 | 2114 | コンクリート内部 鉄筋調査 | エックス線透過検査 報告書作成含む。 | か所 | 15600 | （１４２５３） 損 |  | 有
労務費・その他 | 2115 | 上下水道手続費 | オンライン申請 | 式 | 33100 | （１４２５４） 手
土工事 | 2116 | 根切り | 人力 深さ１ｍ程度まで（床付、積 込共） | ｍ３ | 14500 | （１５００１） 工 |  | 有
土工事 | 2117 | 根切り | バックホウ（床付、積込共） | ｍ３ | 1600 | （１５００２） 工 |  | 有
土工事 | 2118 | 埋戻し | 人力（締固め共） | ｍ３ | 11000 | （１５００３） 工 |  | 有
土工事 | 2119 | 埋戻し | バックホウ（締固め共） | ｍ３ | 2910 | （１５００４） 工 |  | 有
土工事 | 2120 | 盛土 | 人力（締固め共） | ｍ３ | 4790 | （１５００５） 工 |  | 有
土工事 | 2121 | 盛土 | バックホウ（締固め共） | ｍ３ | 1220 | （１５００６） 工 |  | 有
土工事 | 2122 | すき取り | 人力 平均高低差３００程度 | ｍ３ | 3440 | （１５００７） 工 |  | 有
土工事 | 2123 | すき取り | ブルドーザ | ｍ３ | 490 | （１５００８） 工 |  | 有
土工事 | 2124 | 場内敷均し | 人力（締固め別途） | ｍ３ | 8600 | （１５００９） 工 |  | 有
土工事 | 2125 | 敷均し | ブルドーザ（締固め共） | ｍ３ | 720 | （１５０１０） 工 |  | 有
土工事 | 2126 | 締固め | タンパ ６０～１００ｋｇ | ｍ３ | 2480 | （１５０１１） 工 |  | 有
土工事 | 2127 | 土工用機械運搬費 （バックホウ） | 油圧式クローラ型 ０．１３ｍ３ | 往復 | 57900 | （１５０１２） 運 |  | 有
土工事 | 2128 | 土工用機械運搬費 （バックホウ） | 油圧式クローラ型 ０．２８ｍ３ | 往復 | 70800 | （１５０１３） 運 |  | 有
土工事 | 2129 | 土工用機械運搬費 （バックホウ） | 油圧式クローラ型 ０．４５ｍ３ | 往復 | 90200 | （１５０１４） 運 |  | 有
土工事 | 2130 | 土工用機械運搬費 | ブルドーザー 普通 ３ｔ | 往復 | 57200 | （１５０１５） 運 |  | 有
土工事 | 2131 | 土工用機械運搬費 | ブルドーザー 普通 １５ｔ | 往復 | 108000 | （１５０１６） 運 |  | 有
土工事 | 2132 | 購入土 | 埋戻し用再生砂 | ｍ３ | 1500 | （１５０１７） 材 |  | 有
土工事 | 2133 | 購入土 | 黒土 | ｍ３ | 5500 | （１５０１８） 材 |  | 有
土工事 | 2134 | 購入土 | 赤土 | ｍ３ | 4400 | （１５０１９） 材 |  | 有
土工事 | 2135 | 購入土 | 芝目土 | ｍ３ | 5500 | （１５０２０） 材 |  | 有
土工事 | 2136 | 割石地業 | 目つぶし砂利共 | ｍ３ | 12100 | （１５０２１） 複 |  | 有
土工事 | 2137 | 砂利事業 | 切込砂利または切込砕石 Ｃ－４０ 程度 | ｍ３ | 13800 | （１５０２２） 複 |  | 有
土工事 | 2138 | 再生砕石地業 | 再生砕石 ＲＣ－４０程度 | ｍ３ | 8890 | （１５０２３） 複 |  | 有
土工事 | 2139 | 防湿シート敷き | ポリエチレンフィルム 厚０．１５ ｍｍ | ｍ２ | 300 | （１５０２４） 複 |  | 有
コンクリート工事 | 2140 | コンクリート機械 基礎 | １５０Ｈ程度、鉄筋別途 | ｍ２ | 23500 | （１６００１） 複 |  | 有
コンクリート工事 | 2141 | 鉄筋 | 異形 Ｄ１０ | ｋｇ | 120 | （１６００２） 材 |  | 有
コンクリート工事 | 2142 | 鉄筋 | 異形 Ｄ１３ | ｋｇ | 110 | （１６００３） 材 |  | 有
コンクリート工事 | 2143 | 鉄筋 | 異形 Ｄ１６ | ｋｇ | 110 | （１６００４） 材 |  | 有
コンクリート工事 | 2144 | 鉄筋加工，組立費 |  | ｋｇ | 220 | （１６００５） 工 |  | 有
コンクリート工事 | 2145 | 型枠 | 普通型枠 現場加工，組立，ばらし 共 | ｍ２ | 9300 | （１６００６） 損 |  | 有
コンクリート工事 | 2146 | 型枠 | 打放し型枠 現場加工，組立，ばら し共 | ｍ２ | 9570 | （１６００７） 損 |  | 有
コンクリート工事 | 2147 | 洗い砂 | 荒目 | ｍ３ | 10300 | （１６００８） 材 |  | 有
コンクリート工事 | 2148 | 洗い砂利 | ２５ｍｍ以下 | ｍ３ | 10300 | （１６００９） 材 |  | 有
コンクリート工事 | 2149 | 普通ポルトランド セメント | ２５ｋｇ袋 | 袋 | 850 | （１６０１０） 材 |  | 有
コンクリート工事 | 2150 | 早強ポルトランド セメント | ２５ｋｇ袋 | 袋 | 940 | （１６０１１） 材 |  | 有
コンクリート工事 | 2151 | 生コンクリート （小型車） | 普通 １８Ｎ／ｍｍ２ スランプ１ ８ | ｍ３ | 27100 | （１６０１２） 材 |  | 有
コンクリート工事 | 2152 | 生コンクリート （小型車） | 普通 ２１Ｎ／ｍｍ２ スランプ１ ８ | ｍ３ | 27600 | （１６０１３） 材 |  | 有
コンクリート工事 | 2153 | 構造体強度補正（ Ｓ） | Ｓ＝３Ｎ／ｍｍ２ | ｍ３ | 520 | （１６０１４） 材 |  | 有
コンクリート工事 | 2154 | 構造体強度補正（ Ｓ） | Ｓ＝６Ｎ／ｍｍ２ | ｍ３ | 1060 | （１６０１５） 材 |  | 有
コンクリート工事 | 2155 | 手練りコンクリー ト | 非構造部分 | ｍ３ | 71900 | （１６０１６） 材 |  | 有
コンクリート工事 | 2156 | コンクリート打設 | 人力打設 | ｍ３ | 13400 | （１６０１７） 工 |  | 有
コンクリート工事 | 2157 | コンクリート打設 | シュート打ち，直打ち | ｍ３ | 5720 | （１６０１８） 工 |  | 有
コンクリート工事 | 2158 | コンクリート打設 | ポンプ車打設 | ｍ３ | 2060 | （１６０１９） 工 |  | 有
コンクリート工事 | 2159 | コンクリートポン プ車 | 圧送基本料金 ブーム式，配管式 | 回 | 123000 | （１６０２０） 工 |  | 有
コンクリート工事 | 2160 | コンクリート面 金ゴテ押え | 張物下地 | ｍ２ | 940 | （１６０２１） 工 |  | 有
コンクリート工事 | 2161 | コンクリート面 金ゴテ押え | 防水下地 | ｍ２ | 790 | （１６０２２） 工 |  | 有
コンクリート工事 | 2162 | コンクリート面 金ゴテ押え | セルフレベリング材塗下地 | ｍ２ | 880 | （１６０２３） 工 |  | 有
発生材処理 | 2163 | 発生材運搬費 | ライトバンによる少量運搬 運搬のみ | 回 | 3910 | （１７００１） 運 |  | 有
発生材処理 | 2164 | 発生材運搬費 | 運搬のみ 積込・処分費は別途 | 台 | 9020 | （１７００２） 運 |  | 有
発生材処理 | 2165 | 建設発生土処分費 | ４ｔ車 東京都建設発生土再利用セ ンター（指定処分Ⅰ） 積込・運搬 共 | ｍ３ | 17900 | （１７００３） 処
発生材処理 | 2166 | 建設発生土処分費 | ２ｔ車 東京都建設発生土再利用セ ンター（指定処分Ⅰ） 積込・運搬 共 | ｍ３ | 24200 | （１７００４） 処
発生材処理 | 2167 | 発生材処分費（Ⅱ 類） | ４ｔ車 コンクリート，モルタル， がれき類 積込・運搬共 | ｍ３ | 31400 | （１７００５） 処
発生材処理 | 2168 | 発生材処分費（Ⅱ 類） | ２ｔ車 コンクリート，モルタル， がれき類 積込・運搬共 | ｍ３ | 36100 | （１７００６） 処
発生材処理 | 2169 | 発生材処分費（Ⅲ 類－１） | ４ｔ車 金属くず（鉄筋，鉄骨，鋼 管類） 積込・運搬共 | ｍ３ | 13900 | （１７００７） 処
発生材処理 | 2170 | 発生材処分費（Ⅲ 類－１） | ２ｔ車 金属くず（鉄筋，鉄骨，鋼 管類） 積込・運搬共 | ｍ３ | 15600 | （１７００８） 処
発生材処理 | 2171 | 発生材処分費（Ⅲ 類－１） | ４ｔ車 ガラス 積込・運搬共 | ｍ３ | 30400 | （１７００９） 処
発生材処理 | 2172 | 発生材処分費（Ⅲ 類－１） | ２ｔ車 ガラス 積込・運搬共 | ｍ３ | 32100 | （１７０１０） 処
発生材処理 | 2173 | 発生材処分費（Ⅲ 類－１） | ４ｔ車 陶磁器くず 積込・運搬共 | ｍ３ | 30400 | （１７０１１） 処
発生材処理 | 2174 | 発生材処分費（Ⅲ 類－１） | ２ｔ車 陶磁器くず 積込・運搬共 | ｍ３ | 32100 | （１７０１２） 処
発生材処理 | 2175 | 発生材処分費（Ⅲ 類－１） | ４ｔ車 廃プラスチック，シート類 積込・運搬共 | ｍ３ | 22700 | （１７０１３） 処
発生材処理 | 2176 | 発生材処分費（Ⅲ 類－１） | ２ｔ車 廃プラスチック，シート類 積込・運搬共 | ｍ３ | 24400 | （１７０１４） 処
発生材処理 | 2177 | 発生材処分費（Ⅲ 類－１） | ４ｔ車 混合廃棄物 積込・運搬共 | ｍ３ | 35900 | （１７０１５） 処
発生材処理 | 2178 | 発生材処分費（Ⅲ 類－１） | ２ｔ車 混合廃棄物 積込・運搬共 | ｍ３ | 37600 | （１７０１６） 処
発生材処理 | 2179 | 発生材処分費（Ⅲ 類－２） | ４ｔ車 木くず 積込・運搬共 | ｍ３ | 16700 | （１７０１７） 処
発生材処理 | 2180 | 発生材処分費（Ⅲ 類－２） | ２ｔ車 木くず 積込・運搬共 | ｍ３ | 17900 | （１７０１８） 処
発生材処理 | 2181 | 発生材処分費（Ⅲ 類－２） | ４ｔ車 廃石膏ボード 積込・運搬 共 | ｍ３ | 26000 | （１７０１９） 処
発生材処理 | 2182 | 発生材処分費（Ⅲ 類－２） | ２ｔ車 廃石膏ボード 積込・運搬 共 | ｍ３ | 27700 | （１７０２０） 処
発生材処理 | 2183 | 発生材処分費 | アスベスト含有建材（安定型処分場 ） 積込・運搬共 | ｍ３ | 53600 | （１７０２１） 処
発生材処理 | 2184 | 有価物売却費 | 鉄くず ヘビーＨ２ | ｋｇ | -36.3 | （１７０２２） 処
発生材処理 | 2185 | 有価物売却費 | 鉄材 ヘビー Ｈ３ | ｋｇ | -36.3 | （１７０２３） 処