## 単価表（給排水設備工事）
分 類 | 連番 | 品 名 | 規 格 | 単位 | 単価 | 摘 要 | 製品指定 | 諸経費
仮設工事 | 1 | 遣り方 | 小規模又は複雑 | ｍ２ | 740 | （１００１） 複 |  | 有
仮設工事 | 2 | 墨出し原寸型板 | （内外）個別改修 | ｍ２ | 110 | （１００２） 複 |  | 有
仮設工事 | 3 | 養生・整理・清掃 ・後片付け | （内部）個別改修（小規模） | ｍ２ | 1520 | （１００３） 損 |  | 有
仮設工事 | 4 | 養生・整理・清掃 ・後片付け | 運搬等に供する通路部分 | ｍ２ | 600 | （１００４） 損 |  | 有
仮設工事 | 5 | 開口部養生 | 合板 厚５．５ 木下地程度 | ｍ２ | 2240 | （１００５） 損 |  | 有
仮設工事 | 6 | 養生（壁） | ビニール等シート張り | ｍ２ | 600 | （１００６） 損 |  | 有
仮設工事 | 7 | 養生（床） | 樹脂製（中空）養生板 ｔ＝３ | ｍ２ | 440 | （１００７） 損 |  | 有
仮設工事 | 8 | 養生（床） | 合板敷 | ｍ２ | 660 | （１００８） 損 |  | 有
仮設工事 | 9 | 石綿処理養生シー ト張り | 床 プラスチックシート ０．１５ｍｍ 二重張り | ｍ２ | 1940 | （１００９） 損 |  | 有
仮設工事 | 10 | 石綿処理養生シー ト張り | 壁 プラスチックシート ０．０８ｍｍ | ｍ２ | 1480 | （１０１０） 損 |  | 有
仮設工事 | 11 | 仮設間仕切壁 設置費 | 軽鉄下地 片面ＰＢ（撤去共） | ｍ２ | 5330 | （１０１１） 複 |  | 有
仮設工事 | 12 | 二側足場 | 高さ１０ｍ未満 | 架ｍ２ | 1910 | （１０１２） 損 |  | 有
仮設工事 | 13 | 一側足場（例外的 な場合） | 単管プラケット高さ１０ｍ未満 | 架ｍ２ | 1370 | （１０１３） 損 |  | 有
仮設工事 | 14 | 手すり先行外部枠 組足場 | 二段手すり、つま先板共 | 架ｍ２ | 3570 | （１０１４） 損 |  | 有
仮設工事 | 15 | 安全手すり | 転落防止用 | ｍ | 800 | （１０１５） 損 |  | 有
仮設工事 | 16 | 脚立足場 |  | ｍ２ | 630 | （１０１６） 損 |  | 有
仮設工事 | 17 | 吊棚足場 |  | ｍ２ | 1670 | （１０１７） 損 |  | 有
仮設工事 | 18 | 養生メッシュシー ト |  | 架ｍ２ | 930 | （１０１８） 損 |  | 有
仮設工事 | 19 | 防音シート |  | 架ｍ２ | 1580 | （１０１９） 損 |  | 有
仮設工事 | 20 | ローリングタワー | 作業床高さ３．５ｍ程度 ２段 | 台 | 17200 | （１０２０） 損 |  | 有
仮設工事 | 21 | ローリングタワー | 作業床高さ５．０ｍ程度 ３段 | 台 | 22500 | （１０２１） 損 |  | 有
仮設工事 | 22 | ローリングタワー | 作業床高さ６．５ｍ程度 ４段 | 台 | 27800 | （１０２２） 損 |  | 有
仮設工事 | 23 | ローリングタワー | 作業床高さ８．０ｍ程度 ５段 | 台 | 33100 | （１０２３） 損 |  | 有
仮設工事 | 24 | バリケード | カラーコーンＨ７００ コーンウェイトバー共 １箇月 | ｍ | 490 | （１０２４） 損 |  | 有
仮設工事 | 25 | バリケード | Ａ型 Ｌ１，２００×Ｈ８００１箇月 | ｍ | 560 | （１０２５） 損 |  | 有
仮設工事 | 26 | バリケード | Ｂ型 Ｌ１，８００×Ｈ１，８００ １箇月 | ｍ | 850 | （１０２６） 損 |  | 有
仮設工事 | 27 | 建設機械 | 小型バックホウ等 オペレーター共 | 台・日 | 52300 | （１０２７） 損 |  | 有
仮設工事 | 28 | 建設機械 | 振動ローラ等 オペレーター共 | 台・日 | 44700 | （１０２８） 損 |  | 有
仮設工事 | 29 | ガソリン発電機 | 出力３ｋＶＡ程度 燃料共 | 台・日 | 3420 | （１０２９） 損 |  | 有
仮設工事 | 30 | ディーゼル発電機 | 出力２０ｋＶＡ程度 燃料共 | 台・日 | 8520 | （１０３０） 損 |  | 有
仮設工事 | 31 | アーク溶接機 | 定格二次電流２５０Ａ程度 | 台・日 | 490 | （１０３１） 損 |  | 有
仮設工事 | 32 | 建設機械等運搬費 |  | 往復 | 50800 | （１０３２） 運 |  | 有
仮設工事 | 33 | 建設機械等運搬費 （小型機械用） |  | 往復 | 44500 | （１０３３） 運 |  | 有
仮設工事 | 34 | 高所作業車 | 作業床高１３～１４ｍ 燃料含む オペレーター共 | 台・日 | 68200 | （１０３４） 損 |  | 有
仮設工事 | 35 | 高所作業車 | 作業床高２２～２３ｍ 燃料含む オペレーター共 | 台・日 | 86500 | （１０３５） 損 |  | 有
仮設工事 | 36 | 大型クレーン | ２５ｔ吊程度 燃料含む オペレーター共 | 台・日 | 75400 | （１０３６） 損 |  | 有
仮設工事 | 37 | 中型クレーン | ４．９ｔ吊程度 燃料含む オペレーター共 | 台・日 | 58100 | （１０３７） 損 |  | 有
仮設工事 | 38 | トラック（クレー ン装置付） | ４ｔ車 ２．９ｔ吊程度 燃料含む 運転手共 | 台・日 | 59800 | （１０３８） 損 |  | 有
仮設工事 | 39 | トラック（クレー ン装置付） | ２ｔ車 ２．９ｔ吊程度 燃料含む 運転手共 | 台・日 | 55900 | （１０３９） 損 |  | 有
仮設工事 | 40 | ダンプトラック | ４ｔ車 燃料含む 運転手共 | 台・日 | 49600 | （１０４０） 損 |  | 有
仮設工事 | 41 | ダンプトラック | ２ｔ車 燃料含む 運転手共 | 台・日 | 44100 | （１０４１） 損 |  | 有
仮設工事 | 42 | 仮設トイレ | 水洗式 大小兼用 ８５０×１，２００程度 １箇月未満 | 台 | 26900 | （１０４２） 損 |  | 有
仮設工事 | 43 | 仮設トイレ用排水 配管 | ＶＰ７５Ａ程度 撤去共 | ｍ | 11800 | （１０４３） 複 |  | 有
仮設工事 | 44 | 仮設トイレ用給水 配管 | ＶＰ１６Ａ程度 撤去共 | ｍ | 2760 | （１０４４） 複 |  | 有
仮設工事 | 45 | 石綿処理作業員用 安全保護具 | 呼吸用保護具 防護メガネ 保護衣 等 | 人・日 | 29700 | （１０４５） 損 |  | 有
仮設工事 | 46 | 建材（吹付、保温、成形板等）石綿含有調査 | 定性分析 ６物質 １検体 | 回 | 61700 | （１０４６） 調 |  | 有
仮設工事 | 47 | 石綿粉じん濃度測 定 | １箇所 | 回 | 74200 | （１０４７） 調 |  | 有
仮設工事 | 48 | 石綿粉じん濃度測 定加算費 | １箇所追加ごとに加算 | か所 | 11100 | （１０４８） 調 |  | 有
仮設工事 | 49 | 室内空気環境測定 費 | １箇所 | 回 | 72900 | （１０４９） 調 |  | 有
仮設工事 | 50 | 室内空気環境測定 費 | ２箇所 | 回 | 94600 | （１０５０） 調 |  | 有
仮設工事 | 51 | 室内空気環境測定 費 | ３箇所 | 回 | 115000 | （１０５１） 調 |  | 有
鋼管 | 52 | 給水・水道用硬質 塩化ビニルライニング鋼 管（ＳＧＰ－ＶＡ） | ねじ～フランジ接合 屋内一般 １５Ａ | ｍ | 4750 | （２００１） 複 |  | 有
鋼管 | 53 | 給水・水道用硬質 塩化ビニルライニング鋼 管（ＳＧＰ－ＶＡ） | ねじ～フランジ接合 屋内一般 ２０Ａ | ｍ | 5330 | （２００２） 複 |  | 有
鋼管 | 54 | 給水・水道用硬質 塩化ビニルライニング鋼 管（ＳＧＰ－ＶＡ） | ねじ～フランジ接合 屋内一般 ２５Ａ | ｍ | 6730 | （２００３） 複 |  | 有
鋼管 | 55 | 給水・水道用硬質 塩化ビニルライニング鋼 管（ＳＧＰ－ＶＡ） | ねじ～フランジ接合 屋内一般 ３２Ａ | ｍ | 8440 | （２００４） 複 |  | 有
鋼管 | 56 | 給水・水道用硬質 塩化ビニルライニング鋼 管（ＳＧＰ－ＶＡ） | ねじ～フランジ接合 屋内一般 ４０Ａ | ｍ | 9390 | （２００５） 複 |  | 有
鋼管 | 57 | 給水・水道用硬質 塩化ビニルライニング鋼 管（ＳＧＰ－ＶＡ） | ねじ～フランジ接合 屋内一般 ５０Ａ | ｍ | 11800 | （２００６） 複 |  | 有
鋼管 | 58 | 給水・水道用硬質 塩化ビニルライニング鋼 管（ＳＧＰ－ＶＡ） | ねじ～フランジ接合 屋内一般 ６５Ａ | ｍ | 15800 | （２００７） 複 |  | 有
鋼管 | 59 | 給水・水道用硬質 塩化ビニルライニング鋼 管（ＳＧＰ－ＶＡ） | ねじ～フランジ接合 屋内一般 ８０Ａ | ｍ | 18100 | （２００８） 複 |  | 有
鋼管 | 60 | 給水・水道用硬質 塩化ビニルライニング鋼 管（ＳＧＰ－ＶＡ） | ねじ～フランジ接合 屋内一般 １００Ａ | ｍ | 24200 | （２００９） 複 |  | 有
鋼管 | 61 | 給水・水道用硬質 塩化ビニルライニング鋼 管（ＳＧＰ－ＶＡ） | ねじ～フランジ接合 屋内一般 １２５Ａ | ｍ | 28900 | （２０１０） 複 |  | 有
鋼管 | 62 | 給水・水道用硬質 塩化ビニルライニング鋼 管（ＳＧＰ－ＶＡ） | ねじ～フランジ接合 屋内一般 １５０Ａ | ｍ | 36500 | （２０１１） 複 |  | 有
鋼管 | 63 | 給水・水道用硬質 塩化ビニルライニング鋼 管（ＳＧＰ－ＶＡ） | ねじ～フランジ接合 機械室・便所 １５Ａ | ｍ | 5520 | （２０１２） 複 |  | 有
鋼管 | 64 | 給水・水道用硬質 塩化ビニルライニング鋼 管（ＳＧＰ－ＶＡ） | ねじ～フランジ接合 機械室・便所 ２０Ａ | ｍ | 6180 | （２０１３） 複 |  | 有
鋼管 | 65 | 給水・水道用硬質 塩化ビニルライニング鋼 管（ＳＧＰ－ＶＡ） | ねじ～フランジ接合 機械室・便所 ２５Ａ | ｍ | 7790 | （２０１４） 複 |  | 有
鋼管 | 66 | 給水・水道用硬質 塩化ビニルライニング鋼 管（ＳＧＰ－ＶＡ） | ねじ～フランジ接合 機械室・便所 ３２Ａ | ｍ | 9710 | （２０１５） 複 |  | 有
鋼管 | 67 | 給水・水道用硬質 塩化ビニルライニング鋼 管（ＳＧＰ－ＶＡ） | ねじ～フランジ接合 機械室・便所 ４０Ａ | ｍ | 10700 | （２０１６） 複 |  | 有
鋼管 | 68 | 給水・水道用硬質 塩化ビニルライニング鋼 管（ＳＧＰ－ＶＡ） | ねじ～フランジ接合 機械室・便所 ５０Ａ | ｍ | 13700 | （２０１７） 複 |  | 有
鋼管 | 69 | 給水・水道用硬質 塩化ビニルライニング鋼 管（ＳＧＰ－ＶＡ） | ねじ～フランジ接合 機械室・便所 ６５Ａ | ｍ | 18100 | （２０１８） 複 |  | 有
鋼管 | 70 | 給水・水道用硬質 塩化ビニルライニング鋼 管（ＳＧＰ－ＶＡ） | ねじ～フランジ接合 機械室・便所 ８０Ａ | ｍ | 20700 | （２０１９） 複 |  | 有
鋼管 | 71 | 給水・水道用硬質 塩化ビニルライニング鋼 管（ＳＧＰ－ＶＡ） | ねじ～フランジ接合 機械室・便所 １００Ａ | ｍ | 27600 | （２０２０） 複 |  | 有
鋼管 | 72 | 給水・水道用硬質 塩化ビニルライニング鋼 管（ＳＧＰ－ＶＡ） | ねじ～フランジ接合 機械室・便所 １２５Ａ | ｍ | 33000 | （２０２１） 複 |  | 有
鋼管 | 73 | 給水・水道用硬質 塩化ビニルライニング鋼 管（ＳＧＰ－ＶＡ） | ねじ～フランジ接合 機械室・便所 １５０Ａ | ｍ | 41400 | （２０２２） 複 |  | 有
鋼管 | 74 | 給水・水道用硬質 塩化ビニルライニング鋼 管（ＳＧＰ－ＶＡ） | ねじ～フランジ接合 屋外架空・暗渠 １５Ａ | ｍ | 4070 | （２０２３） 複 |  | 有
鋼管 | 75 | 給水・水道用硬質 塩化ビニルライニング鋼 管（ＳＧＰ－ＶＡ） | ねじ～フランジ接合 屋外架空・暗渠 ２０Ａ | ｍ | 4560 | （２０２４） 複 |  | 有
鋼管 | 76 | 給水・水道用硬質 塩化ビニルライニング鋼 管（ＳＧＰ－ＶＡ） | ねじ～フランジ接合 屋外架空・暗渠 ２５Ａ | ｍ | 5790 | （２０２５） 複 |  | 有
鋼管 | 77 | 給水・水道用硬質 塩化ビニルライニング鋼 管（ＳＧＰ－ＶＡ） | ねじ～フランジ接合 屋外架空・暗渠 ３２Ａ | ｍ | 7280 | （２０２６） 複 |  | 有
鋼管 | 78 | 給水・水道用硬質 塩化ビニルライニング鋼 管（ＳＧＰ－ＶＡ） | ねじ～フランジ接合 屋外架空・暗渠 ４０Ａ | ｍ | 8090 | （２０２７） 複 |  | 有
鋼管 | 79 | 給水・水道用硬質 塩化ビニルライニング鋼 管（ＳＧＰ－ＶＡ） | ねじ～フランジ接合 屋外架空・暗渠 ５０Ａ | ｍ | 10300 | （２０２８） 複 |  | 有
鋼管 | 80 | 給水・水道用硬質 塩化ビニルライニング鋼 管（ＳＧＰ－ＶＡ） | ねじ～フランジ接合 屋外架空・暗渠 ６５Ａ | ｍ | 13700 | （２０２９） 複 |  | 有
鋼管 | 81 | 給水・水道用硬質 塩化ビニルライニング鋼 管（ＳＧＰ－ＶＡ） | ねじ～フランジ接合 屋外架空・暗渠 ８０Ａ | ｍ | 15800 | （２０３０） 複 |  | 有
鋼管 | 82 | 給水・水道用硬質 塩化ビニルライニング鋼 管（ＳＧＰ－ＶＡ） | ねじ～フランジ接合 屋外架空・暗渠 １００Ａ | ｍ | 21300 | （２０３１） 複 |  | 有
鋼管 | 83 | 給水・水道用硬質 塩化ビニルライニング鋼 管（ＳＧＰ－ＶＡ） | ねじ～フランジ接合 屋外架空・暗渠 １２５Ａ | ｍ | 25500 | （２０３２） 複 |  | 有
鋼管 | 84 | 給水・水道用硬質 塩化ビニルライニング鋼 管（ＳＧＰ－ＶＡ） | ねじ～フランジ接合 屋外架空・暗渠 １５０Ａ | ｍ | 32400 | （２０３３） 複 |  | 有
鋼管 | 85 | 給水・水道用硬質 塩化ビニルライニング鋼 管（ＳＧＰ－ＶＢ） | ねじ～フランジ接合 屋内一般 １５Ａ | ｍ | 5000 | （２０３４） 複 |  | 有
鋼管 | 86 | 給水・水道用硬質 塩化ビニルライニング鋼 管（ＳＧＰ－ＶＢ） | ねじ～フランジ接合 屋内一般 ２０Ａ | ｍ | 5610 | （２０３５） 複 |  | 有
鋼管 | 87 | 給水・水道用硬質 塩化ビニルライニング鋼 管（ＳＧＰ－ＶＢ） | ねじ～フランジ接合 屋内一般 ２５Ａ | ｍ | 7120 | （２０３６） 複 |  | 有
鋼管 | 88 | 給水・水道用硬質 塩化ビニルライニング鋼 管（ＳＧＰ－ＶＢ） | ねじ～フランジ接合 屋内一般 ３２Ａ | ｍ | 8940 | （２０３７） 複 |  | 有
鋼管 | 89 | 給水・水道用硬質 塩化ビニルライニング鋼 管（ＳＧＰ－ＶＢ） | ねじ～フランジ接合 屋内一般 ４０Ａ | ｍ | 9880 | （２０３８） 複 |  | 有
鋼管 | 90 | 給水・水道用硬質 塩化ビニルライニング鋼 管（ＳＧＰ－ＶＢ） | ねじ～フランジ接合 屋内一般 ５０Ａ | ｍ | 12700 | （２０３９） 複 |  | 有
鋼管 | 91 | 給水・水道用硬質 塩化ビニルライニング鋼 管（ＳＧＰ－ＶＢ） | ねじ～フランジ接合 屋内一般 ６５Ａ | ｍ | 16900 | （２０４０） 複 |  | 有
鋼管 | 92 | 給水・水道用硬質 塩化ビニルライニング鋼 管（ＳＧＰ－ＶＢ） | ねじ～フランジ接合 屋内一般 ８０Ａ | ｍ | 19400 | （２０４１） 複 |  | 有
鋼管 | 93 | 給水・水道用硬質 塩化ビニルライニング鋼 管（ＳＧＰ－ＶＢ） | ねじ～フランジ接合 屋内一般 １００Ａ | ｍ | 26000 | （２０４２） 複 |  | 有
鋼管 | 94 | 給水・水道用硬質 塩化ビニルライニング鋼 管（ＳＧＰ－ＶＢ） | ねじ～フランジ接合 屋内一般 １２５Ａ | ｍ | 31100 | （２０４３） 複 |  | 有
鋼管 | 95 | 給水・水道用硬質 塩化ビニルライニング鋼 管（ＳＧＰ－ＶＢ） | ねじ～フランジ接合 屋内一般 １５０Ａ | ｍ | 39200 | （２０４４） 複 |  | 有
鋼管 | 96 | 給水・水道用硬質 塩化ビニルライニング鋼 管（ＳＧＰ－ＶＢ） | ねじ～フランジ接合 機械室・便所 １５Ａ | ｍ | 5770 | （２０４５） 複 |  | 有
鋼管 | 97 | 給水・水道用硬質 塩化ビニルライニング鋼 管（ＳＧＰ－ＶＢ） | ねじ～フランジ接合 機械室・便所 ２０Ａ | ｍ | 6460 | （２０４６） 複 |  | 有
鋼管 | 98 | 給水・水道用硬質 塩化ビニルライニング鋼 管（ＳＧＰ－ＶＢ） | ねじ～フランジ接合 機械室・便所 ２５Ａ | ｍ | 8180 | （２０４７） 複 |  | 有
鋼管 | 99 | 給水・水道用硬質 塩化ビニルライニング鋼 管（ＳＧＰ－ＶＢ） | ねじ～フランジ接合 機械室・便所 ３２Ａ | ｍ | 10100 | （２０４８） 複 |  | 有
鋼管 | 100 | 給水・水道用硬質 塩化ビニルライニング鋼 管（ＳＧＰ－ＶＢ） | ねじ～フランジ接合 機械室・便所 ４０Ａ | ｍ | 11300 | （２０４９） 複 |  | 有
鋼管 | 101 | 給水・水道用硬質 塩化ビニルライニング鋼 管（ＳＧＰ－ＶＢ） | ねじ～フランジ接合 機械室・便所 ５０Ａ | ｍ | 14500 | （２０５０） 複 |  | 有
鋼管 | 102 | 給水・水道用硬質 塩化ビニルライニング鋼 管（ＳＧＰ－ＶＢ） | ねじ～フランジ接合 機械室・便所 ６５Ａ | ｍ | 19200 | （２０５１） 複 |  | 有
鋼管 | 103 | 給水・水道用硬質 塩化ビニルライニング鋼 管（ＳＧＰ－ＶＢ） | ねじ～フランジ接合 機械室・便所 ８０Ａ | ｍ | 22000 | （２０５２） 複 |  | 有
鋼管 | 104 | 給水・水道用硬質 塩化ビニルライニング鋼 管（ＳＧＰ－ＶＢ） | ねじ～フランジ接合 機械室・便所 １００Ａ | ｍ | 29400 | （２０５３） 複 |  | 有
鋼管 | 105 | 給水・水道用硬質 塩化ビニルライニング鋼 管（ＳＧＰ－ＶＢ） | ねじ～フランジ接合 機械室・便所 １２５Ａ | ｍ | 35200 | （２０５４） 複 |  | 有
鋼管 | 106 | 給水・水道用硬質 塩化ビニルライニング鋼 管（ＳＧＰ－ＶＢ） | ねじ～フランジ接合 機械室・便所 １５０Ａ | ｍ | 44200 | （２０５５） 複 |  | 有
鋼管 | 107 | 給水・水道用硬質 塩化ビニルライニング鋼 管（ＳＧＰ－ＶＢ） | ねじ～フランジ接合 屋外架空・暗渠 １５Ａ | ｍ | 4320 | （２０５６） 複 |  | 有
鋼管 | 108 | 給水・水道用硬質 塩化ビニルライニング鋼 管（ＳＧＰ－ＶＢ） | ねじ～フランジ接合 屋外架空・暗渠 ２０Ａ | ｍ | 4840 | （２０５７） 複 |  | 有
鋼管 | 109 | 給水・水道用硬質 塩化ビニルライニング鋼 管（ＳＧＰ－ＶＢ） | ねじ～フランジ接合 屋外架空・暗渠 ２５Ａ | ｍ | 6180 | （２０５８） 複 |  | 有
鋼管 | 110 | 給水・水道用硬質 塩化ビニルライニング鋼 管（ＳＧＰ－ＶＢ） | ねじ～フランジ接合 屋外架空・暗渠 ３２Ａ | ｍ | 7760 | （２０５９） 複 |  | 有
鋼管 | 111 | 給水・水道用硬質 塩化ビニルライニング鋼 管（ＳＧＰ－ＶＢ） | ねじ～フランジ接合 屋外架空・暗渠 ４０Ａ | ｍ | 8630 | （２０６０） 複 |  | 有
鋼管 | 112 | 給水・水道用硬質 塩化ビニルライニング鋼 管（ＳＧＰ－ＶＢ） | ねじ～フランジ接合 屋外架空・暗渠 ５０Ａ | ｍ | 11000 | （２０６１） 複 |  | 有
鋼管 | 113 | 給水・水道用硬質 塩化ビニルライニング鋼 管（ＳＧＰ－ＶＢ） | ねじ～フランジ接合 屋外架空・暗渠 ６５Ａ | ｍ | 14800 | （２０６２） 複 |  | 有
鋼管 | 114 | 給水・水道用硬質 塩化ビニルライニング鋼 管（ＳＧＰ－ＶＢ） | ねじ～フランジ接合 屋外架空・暗渠 ８０Ａ | ｍ | 17000 | （２０６３） 複 |  | 有
鋼管 | 115 | 給水・水道用硬質 塩化ビニルライニング鋼 管（ＳＧＰ－ＶＢ） | ねじ～フランジ接合 屋外架空・暗渠 １００Ａ | ｍ | 23200 | （２０６４） 複 |  | 有
鋼管 | 116 | 給水・水道用硬質 塩化ビニルライニング鋼 管（ＳＧＰ－ＶＢ） | ねじ～フランジ接合 屋外架空・暗渠 １２５Ａ | ｍ | 27700 | （２０６５） 複 |  | 有
鋼管 | 117 | 給水・水道用硬質 塩化ビニルライニング鋼 管（ＳＧＰ－ＶＢ） | ねじ～フランジ接合 屋外架空・暗渠 １５０Ａ | ｍ | 35200 | （２０６６） 複 |  | 有
鋼管 | 118 | 給水・水道用硬質 塩化ビニルライニング鋼 管（ＳＧＰ－ＶＤ） | ねじ～フランジ接合 地中配管 １５Ａ | ｍ | 4080 | （２０６７） 複 |  | 有
鋼管 | 119 | 給水・水道用硬質 塩化ビニルライニング鋼 管（ＳＧＰ－ＶＤ） | ねじ～フランジ接合 地中配管 ２０Ａ | ｍ | 4700 | （２０６８） 複 |  | 有
鋼管 | 120 | 給水・水道用硬質 塩化ビニルライニング鋼 管（ＳＧＰ－ＶＤ） | ねじ～フランジ接合 地中配管 ２５Ａ | ｍ | 5840 | （２０６９） 複 |  | 有
鋼管 | 121 | 給水・水道用硬質 塩化ビニルライニング鋼 管（ＳＧＰ－ＶＤ） | ねじ～フランジ接合 地中配管 ３２Ａ | ｍ | 7290 | （２０７０） 複 |  | 有
鋼管 | 122 | 給水・水道用硬質 塩化ビニルライニング鋼 管（ＳＧＰ－ＶＤ） | ねじ～フランジ接合 地中配管 ４０Ａ | ｍ | 8080 | （２０７１） 複 |  | 有
鋼管 | 123 | 給水・水道用硬質 塩化ビニルライニング鋼 管（ＳＧＰ－ＶＤ） | ねじ～フランジ接合 地中配管 ５０Ａ | ｍ | 10200 | （２０７２） 複 |  | 有
鋼管 | 124 | 給水・水道用硬質 塩化ビニルライニング鋼 管（ＳＧＰ－ＶＤ） | ねじ～フランジ接合 地中配管 ６５Ａ | ｍ | 13900 | （２０７３） 複 |  | 有
鋼管 | 125 | 給水・水道用硬質 塩化ビニルライニング鋼 管（ＳＧＰ－ＶＤ） | ねじ～フランジ接合 地中配管 ８０Ａ | ｍ | 16000 | （２０７４） 複 |  | 有
鋼管 | 126 | 給水・水道用硬質 塩化ビニルライニング鋼 管（ＳＧＰ－ＶＤ） | 給水用 １５Ａ 屋内一般 | ｍ | 6360 | （２０７５） 複 |  | 有
鋼管 | 127 | 給水・水道用硬質 塩化ビニルライニング鋼 管（ＳＧＰ－ＶＤ） | 給水用 ２０Ａ 屋内一般 | ｍ | 7330 | （２０７６） 複 |  | 有
鋼管 | 128 | 給水・水道用硬質 塩化ビニルライニング鋼 管（ＳＧＰ－ＶＤ） | 給水用 ２５Ａ 屋内一般 | ｍ | 9070 | （２０７７） 複 |  | 有
鋼管 | 129 | 給水・水道用硬質 塩化ビニルライニング鋼 管（ＳＧＰ－ＶＤ） | 給水用 ３２Ａ 屋内一般 | ｍ | 11300 | （２０７８） 複 |  | 有
鋼管 | 130 | 給水・水道用硬質 塩化ビニルライニング鋼 管（ＳＧＰ－ＶＤ） | 給水用 ４０Ａ 屋内一般 | ｍ | 12500 | （２０７９） 複 |  | 有
鋼管 | 131 | 給湯・耐熱性硬質 塩化ビニルライニング鋼 管（管端防食） | ねじ接合 屋内一般 １５Ａ | ｍ | 4920 | （２０８０） 複 |  | 有
鋼管 | 132 | 給湯・耐熱性硬質 塩化ビニルライニング鋼 管（管端防食） | ねじ接合 屋内一般 ２０Ａ | ｍ | 5680 | （２０８１） 複 |  | 有
鋼管 | 133 | 給湯・耐熱性硬質 塩化ビニルライニング鋼 管（管端防食） | ねじ接合 屋内一般 ２５Ａ | ｍ | 7210 | （２０８２） 複 |  | 有
鋼管 | 134 | 給湯・耐熱性硬質 塩化ビニルライニング鋼 管（管端防食） | ねじ接合 屋内一般 ３２Ａ | ｍ | 9370 | （２０８３） 複 |  | 有
鋼管 | 135 | 給湯・耐熱性硬質 塩化ビニルライニング鋼 管（管端防食） | ねじ接合 屋内一般 ４０Ａ | ｍ | 10500 | （２０８４） 複 |  | 有
鋼管 | 136 | 給湯・耐熱性硬質 塩化ビニルライニング鋼 管（管端防食） | ねじ接合 機械室・便所 １５Ａ | ｍ | 5700 | （２０８５） 複 |  | 有
鋼管 | 137 | 給湯・耐熱性硬質 塩化ビニルライニング鋼 管（管端防食） | ねじ接合 機械室・便所 ２０Ａ | ｍ | 6540 | （２０８６） 複 |  | 有
鋼管 | 138 | 給湯・耐熱性硬質 塩化ビニルライニング鋼 管（管端防食） | ねじ接合 機械室・便所 ２５Ａ | ｍ | 8410 | （２０８７） 複 |  | 有
鋼管 | 139 | 給湯・耐熱性硬質 塩化ビニルライニング鋼 管（管端防食） | ねじ接合 機械室・便所 ３２Ａ | ｍ | 10600 | （２０８８） 複 |  | 有
鋼管 | 140 | 給湯・耐熱性硬質 塩化ビニルライニング鋼 管（管端防食） | ねじ接合 機械室・便所 ４０Ａ | ｍ | 11800 | （２０８９） 複 |  | 有
鋼管 | 141 | 給湯・耐熱性硬質 塩化ビニルライニング鋼 管（管端防食） | ねじ接合 屋外架空・暗渠 １５Ａ | ｍ | 4240 | （２０９０） 複 |  | 有
鋼管 | 142 | 給湯・耐熱性硬質 塩化ビニルライニング鋼 管（管端防食） | ねじ接合 屋外架空・暗渠 ２０Ａ | ｍ | 4910 | （２０９１） 複 |  | 有
鋼管 | 143 | 給湯・耐熱性硬質 塩化ビニルライニング鋼 管（管端防食） | ねじ接合 屋外架空・暗渠 ２５Ａ | ｍ | 6380 | （２０９２） 複 |  | 有
鋼管 | 144 | 給湯・耐熱性硬質 塩化ビニルライニング鋼 管（管端防食） | ねじ接合 屋外架空・暗渠 ３２Ａ | ｍ | 8180 | （２０９３） 複 |  | 有
鋼管 | 145 | 給湯・耐熱性硬質 塩化ビニルライニング鋼 管（管端防食） | ねじ接合 屋外架空・暗渠 ４０Ａ | ｍ | 9250 | （２０９４） 複 |  | 有
鋼管 | 146 | 給湯・耐熱性硬質 塩ビライニング鋼管 （管端防食） | ねじ接合 屋内一般 １５Ａ ＤＰ塗装（工程Ｂ種 １級）＋ＲＣ種 | ｍ | 5730 | （２０９５） 複 |  | 有
鋼管 | 147 | 給湯・耐熱性硬質 塩ビライニング鋼管 （管端防食） | ねじ接合 屋内一般 ２０Ａ ＤＰ塗装（工程Ｂ種 １級）＋ＲＣ種 | ｍ | 6690 | （２０９６） 複 |  | 有
鋼管 | 148 | 給湯・耐熱性硬質 塩ビライニング鋼管 （管端防食） | ねじ接合 屋内一般 ２５Ａ ＤＰ塗装（工程Ｂ種 １級）＋ＲＣ種 | ｍ | 8730 | （２０９７） 複 |  | 有
鋼管 | 149 | 給湯・耐熱性硬質 塩ビライニング鋼管 （管端防食） | ねじ接合 屋内一般 ３２Ａ ＤＰ塗装（工程Ｂ種 １級）＋ＲＣ種 | ｍ | 11200 | （２０９８） 複 |  | 有
鋼管 | 150 | 給湯・耐熱性硬質 塩ビライニング鋼管 （管端防食） | ねじ接合 屋内一般 ４０Ａ ＤＰ塗装（工程Ｂ種 １級）＋ＲＣ種 | ｍ | 12700 | （２０９９） 複 |  | 有
鋼管 | 151 | エルボ（ＶＡ，ＶＢ） | １５Ａ 管端防食形 | 個 | 230 | （２１００） 材 |  | 有
鋼管 | 152 | エルボ（ＶＡ，ＶＢ） | ２０Ａ 管端防食形 | 個 | 270 | （２１０１） 材 |  | 有
鋼管 | 153 | エルボ（ＶＡ，ＶＢ） | ２５Ａ 管端防食形 | 個 | 420 | （２１０２） 材 |  | 有
鋼管 | 154 | エルボ（ＶＡ，ＶＢ） | ３２Ａ 管端防食形 | 個 | 720 | （２１０３） 材 |  | 有
鋼管 | 155 | エルボ（ＶＡ，ＶＢ） | ４０Ａ 管端防食形 | 個 | 880 | （２１０４） 材 |  | 有
鋼管 | 156 | エルボ（ＶＡ，ＶＢ） | ５０Ａ 管端防食形 | 個 | 1270 | （２１０５） 材 |  | 有
鋼管 | 157 | エルボ（ＶＡ，ＶＢ） | ６５Ａ 管端防食形 | 個 | 2530 | （２１０６） 材 |  | 有
鋼管 | 158 | エルボ（ＶＡ，ＶＢ） | ８０Ａ 管端防食形 | 個 | 3940 | （２１０７） 材 |  | 有
鋼管 | 159 | エルボ（ＶＡ，ＶＢ） | １００Ａ 管端防食形 | 個 | 6100 | （２１０８） 材 |  | 有
鋼管 | 160 | エルボ（ＶＡ，ＶＢ） | １２５Ａ 管端防食形 | 個 | 14900 | （２１０９） 材 |  | 有
鋼管 | 161 | エルボ（ＶＡ，ＶＢ） | １５０Ａ 管端防食形 | 個 | 21700 | （２１１０） 材 |  | 有
鋼管 | 162 | チーズ（ＶＡ，ＶＢ） | １５Ａ 管端防食形 | 個 | 360 | （２１１１） 材 |  | 有
鋼管 | 163 | チーズ（ＶＡ，ＶＢ） | ２０Ａ 管端防食形 | 個 | 400 | （２１１２） 材 |  | 有
鋼管 | 164 | チーズ（ＶＡ，ＶＢ） | ２５Ａ 管端防食形 | 個 | 660 | （２１１３） 材 |  | 有
鋼管 | 165 | チーズ（ＶＡ，ＶＢ） | ３２Ａ 管端防食形 | 個 | 990 | （２１１４） 材 |  | 有
鋼管 | 166 | チーズ（ＶＡ，ＶＢ） | ４０Ａ 管端防食形 | 個 | 1220 | （２１１５） 材 |  | 有
鋼管 | 167 | チーズ（ＶＡ，ＶＢ） | ５０Ａ 管端防食形 | 個 | 1720 | （２１１６） 材 |  | 有
鋼管 | 168 | チーズ（ＶＡ，ＶＢ） | ６５Ａ 管端防食形 | 個 | 3680 | （２１１７） 材 |  | 有
鋼管 | 169 | チーズ（ＶＡ，ＶＢ） | ８０Ａ 管端防食形 | 個 | 5340 | （２１１８） 材 |  | 有
鋼管 | 170 | チーズ（ＶＡ，ＶＢ） | １００Ａ 管端防食形 | 個 | 8640 | （２１１９） 材 |  | 有
鋼管 | 171 | チーズ（ＶＡ，ＶＢ） | １２５Ａ 管端防食形 | 個 | 20300 | （２１２０） 材 |  | 有
鋼管 | 172 | チーズ（ＶＡ，ＶＢ） | １５０Ａ 管端防食形 | 個 | 29300 | （２１２１） 材 |  | 有
鋼管 | 173 | ソケット （ＶＡ，ＶＢ） | １５Ａ 管端防食形 | 個 | 270 | （２１２２） 材 |  | 有
鋼管 | 174 | ソケット （ＶＡ，ＶＢ） | ２０Ａ 管端防食形 | 個 | 310 | （２１２３） 材 |  | 有
鋼管 | 175 | ソケット （ＶＡ，ＶＢ） | ２５Ａ 管端防食形 | 個 | 440 | （２１２４） 材 |  | 有
鋼管 | 176 | ソケット （ＶＡ，ＶＢ） | ３２Ａ 管端防食形 | 個 | 600 | （２１２５） 材 |  | 有
鋼管 | 177 | ソケット （ＶＡ，ＶＢ） | ４０Ａ 管端防食形 | 個 | 720 | （２１２６） 材 |  | 有
鋼管 | 178 | ソケット （ＶＡ，ＶＢ） | ５０Ａ 管端防食形 | 個 | 1060 | （２１２７） 材 |  | 有
鋼管 | 179 | ソケット （ＶＡ，ＶＢ） | ６５Ａ 管端防食形 | 個 | 2110 | （２１２８） 材 |  | 有
鋼管 | 180 | ソケット （ＶＡ，ＶＢ） | ８０Ａ 管端防食形 | 個 | 2780 | （２１２９） 材 |  | 有
鋼管 | 181 | ソケット （ＶＡ，ＶＢ） | １００Ａ 管端防食形 | 個 | 4930 | （２１３０） 材 |  | 有
鋼管 | 182 | ソケット （ＶＡ，ＶＢ） | １２５Ａ 管端防食形 | 個 | 8870 | （２１３１） 材 |  | 有
鋼管 | 183 | ソケット （ＶＡ，ＶＢ） | １５０Ａ 管端防食形 | 個 | 12100 | （２１３２） 材 |  | 有
鋼管 | 184 | 径違いエルボ （ＶＡ，ＶＢ） | ２０Ａ×１５Ａ 管端防食形 | 個 | 380 | （２１３３） 材 |  | 有
鋼管 | 185 | 径違いエルボ （ＶＡ，ＶＢ） | ２５Ａ×２０～１５Ａ 管端防食形 | 個 | 570 | （２１３４） 材 |  | 有
鋼管 | 186 | 径違いエルボ （ＶＡ，ＶＢ） | ３２Ａ×２５～２０Ａ 管端防食形 | 個 | 920 | （２１３５） 材 |  | 有
鋼管 | 187 | 径違いエルボ （ＶＡ，ＶＢ） | ４０Ａ×３２～１５Ａ 管端防食形 | 個 | 1520 | （２１３６） 材 |  | 有
鋼管 | 188 | 径違いエルボ （ＶＡ，ＶＢ） | ５０Ａ×４０～２０Ａ 管端防食形 | 個 | 2290 | （２１３７） 材 |  | 有
鋼管 | 189 | 径違いエルボ （ＶＡ，ＶＢ） | ６５Ａ×５０～４０Ａ 管端防食形 | 個 | 4760 | （２１３８） 材 |  | 有
鋼管 | 190 | 径違いエルボ （ＶＡ，ＶＢ） | ８０Ａ×４０Ａ 管端防食形 | 個 | 7210 | （２１３９） 材 |  | 有
鋼管 | 191 | 径違いエルボ （ＶＡ，ＶＢ） | ８０Ａ×６５～５０Ａ 管端防食形 | 個 | 6070 | （２１４０） 材 |  | 有
鋼管 | 192 | 径違いエルボ （ＶＡ，ＶＢ） | １００Ａ×５０Ａ 管端防食形 | 個 | 12400 | （２１４１） 材 |  | 有
鋼管 | 193 | 径違いエルボ （ＶＡ，ＶＢ） | １００Ａ×８０～６５Ａ 管端防食形 | 個 | 10400 | （２１４２） 材 |  | 有
鋼管 | 194 | 径違いチーズ （ＶＡ，ＶＢ） | ２０Ａ×１５Ａ 管端防食形 | 個 | 460 | （２１４３） 材 |  | 有
鋼管 | 195 | 径違いチーズ （ＶＡ，ＶＢ） | ２５Ａ×２０～１５Ａ 管端防食形 | 個 | 670 | （２１４４） 材 |  | 有
鋼管 | 196 | 径違いチーズ （ＶＡ，ＶＢ） | ３２Ａ×２５～１５Ａ 管端防食形 | 個 | 1290 | （２１４５） 材 |  | 有
鋼管 | 197 | 径違いチーズ （ＶＡ，ＶＢ） | ４０Ａ×３２～１５Ａ 管端防食形 | 個 | 1630 | （２１４６） 材 |  | 有
鋼管 | 198 | 径違いチーズ （ＶＡ，ＶＢ） | ５０Ａ×２５～１５Ａ 管端防食形 | 個 | 2290 | （２１４７） 材 |  | 有
鋼管 | 199 | 径違いチーズ （ＶＡ，ＶＢ） | ５０Ａ×４０～３２Ａ 管端防食形 | 個 | 1930 | （２１４８） 材 |  | 有
鋼管 | 200 | 径違いチーズ （ＶＡ，ＶＢ） | ６５Ａ×３２～１５Ａ 管端防食形 | 個 | 6070 | （２１４９） 材 |  | 有
鋼管 | 201 | 径違いチーズ （ＶＡ，ＶＢ） | ６５Ａ×５０～４０Ａ 管端防食形 | 個 | 5110 | （２１５０） 材 |  | 有
鋼管 | 202 | 径違いチーズ （ＶＡ，ＶＢ） | ８０Ａ×４０～１５Ａ 管端防食形 | 個 | 7850 | （２１５１） 材 |  | 有
鋼管 | 203 | 径違いチーズ （ＶＡ，ＶＢ） | ８０Ａ×６５～５０Ａ 管端防食形 | 個 | 6610 | （２１５２） 材 |  | 有
鋼管 | 204 | 径違いチーズ （ＶＡ，ＶＢ） | １００Ａ×５０～１５Ａ 管端防食形 | 個 | 12800 | （２１５３） 材 |  | 有
鋼管 | 205 | 径違いチーズ （ＶＡ，ＶＢ） | １００Ａ×８０～６５Ａ 管端防食形 | 個 | 10800 | （２１５４） 材 |  | 有
鋼管 | 206 | 径違いチーズ （ＶＡ，ＶＢ） | １５０Ａ×１００Ａ 管端防食形 | 個 | 39900 | （２１５５） 材 |  | 有
鋼管 | 207 | 径違いソケット （ＶＡ，ＶＢ） | ２０Ａ×１５Ａ 管端防食形 | 個 | 400 | （２１５６） 材 |  | 有
鋼管 | 208 | 径違いソケット （ＶＡ，ＶＢ） | ２５Ａ×２０～１５Ａ 管端防食形 | 個 | 500 | （２１５７） 材 |  | 有
鋼管 | 209 | 径違いソケット （ＶＡ，ＶＢ） | ３２Ａ×２５～２０Ａ 管端防食形 | 個 | 660 | （２１５８） 材 |  | 有
鋼管 | 210 | 径違いソケット （ＶＡ，ＶＢ） | ４０Ａ×３２～１５Ａ 管端防食形 | 個 | 1020 | （２１５９） 材 |  | 有
鋼管 | 211 | 径違いソケット （ＶＡ，ＶＢ） | ５０Ａ×４０～２０Ａ 管端防食形 | 個 | 1350 | （２１６０） 材 |  | 有
鋼管 | 212 | 径違いソケット （ＶＡ，ＶＢ） | ６５Ａ×３２～２０Ａ 管端防食形 | 個 | 2910 | （２１６１） 材 |  | 有
鋼管 | 213 | 径違いソケット （ＶＡ，ＶＢ） | ６５Ａ×５０～４０Ａ 管端防食形 | 個 | 2450 | （２１６２） 材 |  | 有
鋼管 | 214 | 径違いソケット （ＶＡ，ＶＢ） | ８０Ａ×４０～１５Ａ 管端防食形 | 個 | 3930 | （２１６３） 材 |  | 有
鋼管 | 215 | 径違いソケット （ＶＡ，ＶＢ） | ８０Ａ×６５～５０Ａ 管端防食形 | 個 | 3320 | （２１６４） 材 |  | 有
鋼管 | 216 | 径違いソケット （ＶＡ，ＶＢ） | １００Ａ×５０～４０Ａ 管端防食形 | 個 | 6880 | （２１６５） 材 |  | 有
鋼管 | 217 | 径違いソケット （ＶＡ，ＶＢ） | １００Ａ×８０～６５Ａ 管端防食形 | 個 | 5790 | （２１６６） 材 |  | 有
鋼管 | 218 | 径違いソケット （ＶＡ，ＶＢ） | １２５Ａ×１００Ａ 管端防食形 | 個 | 10400 | （２１６７） 材 |  | 有
鋼管 | 219 | 径違いソケット （ＶＡ，ＶＢ） | １５０Ａ×１２５～１００Ａ 管端防食形 | 個 | 14600 | （２１６８） 材 |  | 有
鋼管 | 220 | ニップル （ＶＡ，ＶＢ） | １５Ａ 管端防食形 | 個 | 240 | （２１６９） 材 |  | 有
鋼管 | 221 | ニップル （ＶＡ，ＶＢ） | ２０Ａ 管端防食形 | 個 | 260 | （２１７０） 材 |  | 有
鋼管 | 222 | ニップル （ＶＡ，ＶＢ） | ２５Ａ 管端防食形 | 個 | 350 | （２１７１） 材 |  | 有
鋼管 | 223 | ニップル （ＶＡ，ＶＢ） | ３２Ａ 管端防食形 | 個 | 500 | （２１７２） 材 |  | 有
鋼管 | 224 | ニップル （ＶＡ，ＶＢ） | ４０Ａ 管端防食形 | 個 | 610 | （２１７３） 材 |  | 有
鋼管 | 225 | ニップル （ＶＡ，ＶＢ） | ５０Ａ 管端防食形 | 個 | 830 | （２１７４） 材 |  | 有
鋼管 | 226 | ニップル （ＶＡ，ＶＢ） | ６５Ａ 管端防食形 | 個 | 1560 | （２１７５） 材 |  | 有
鋼管 | 227 | ニップル （ＶＡ，ＶＢ） | ８０Ａ 管端防食形 | 個 | 2330 | （２１７６） 材 |  | 有
鋼管 | 228 | ニップル （ＶＡ，ＶＢ） | １００Ａ 管端防食形 | 個 | 4020 | （２１７７） 材 |  | 有
鋼管 | 229 | ニップル （ＶＡ，ＶＢ） | １２５Ａ 管端防食形 | 個 | 6430 | （２１７８） 材 |  | 有
鋼管 | 230 | ニップル （ＶＡ，ＶＢ） | １５０Ａ 管端防食形 | 個 | 9220 | （２１７９） 材 |  | 有
鋼管 | 231 | プラグ（ＶＡ，ＶＢ） | １５Ａ 管端防食形 | 個 | 300 | （２１８０） 材 |  | 有
鋼管 | 232 | プラグ（ＶＡ，ＶＢ） | ２０Ａ 管端防食形 | 個 | 310 | （２１８１） 材 |  | 有
鋼管 | 233 | プラグ（ＶＡ，ＶＢ） | ２５Ａ 管端防食形 | 個 | 350 | （２１８２） 材 |  | 有
鋼管 | 234 | プラグ（ＶＡ，ＶＢ） | ３２Ａ 管端防食形 | 個 | 480 | （２１８３） 材 |  | 有
鋼管 | 235 | プラグ（ＶＡ，ＶＢ） | ４０Ａ 管端防食形 | 個 | 630 | （２１８４） 材 |  | 有
鋼管 | 236 | プラグ（ＶＡ，ＶＢ） | ５０Ａ 管端防食形 | 個 | 820 | （２１８５） 材 |  | 有
鋼管 | 237 | プラグ（ＶＡ，ＶＢ） | ６５Ａ 管端防食形 | 個 | 1460 | （２１８６） 材 |  | 有
鋼管 | 238 | プラグ（ＶＡ，ＶＢ） | ８０Ａ 管端防食形 | 個 | 1960 | （２１８７） 材 |  | 有
鋼管 | 239 | プラグ（ＶＡ，ＶＢ） | １００Ａ 管端防食形 | 個 | 3360 | （２１８８） 材 |  | 有
鋼管 | 240 | プラグ（ＶＡ，ＶＢ） | １２５Ａ 管端防食形 | 個 | 6990 | （２１８９） 材 |  | 有
鋼管 | 241 | プラグ（ＶＡ，ＶＢ） | １５０Ａ 管端防食形 | 個 | 9220 | （２１９０） 材 |  | 有
鋼管 | 242 | ユニオン （ＶＡ，ＶＢ） | １５Ａ 管端防食形 | 個 | 780 | （２１９１） 材 |  | 有
鋼管 | 243 | ユニオン （ＶＡ，ＶＢ） | ２０Ａ 管端防食形 | 個 | 1000 | （２１９２） 材 |  | 有
鋼管 | 244 | ユニオン （ＶＡ，ＶＢ） | ２５Ａ 管端防食形 | 個 | 1250 | （２１９３） 材 |  | 有
鋼管 | 245 | ユニオン （ＶＡ，ＶＢ） | ３２Ａ 管端防食形 | 個 | 1630 | （２１９４） 材 |  | 有
鋼管 | 246 | ユニオン （ＶＡ，ＶＢ） | ４０Ａ 管端防食形 | 個 | 2150 | （２１９５） 材 |  | 有
鋼管 | 247 | ユニオン （ＶＡ，ＶＢ） | ５０Ａ 管端防食形 | 個 | 2840 | （２１９６） 材 |  | 有
鋼管 | 248 | ユニオン （ＶＡ，ＶＢ） | ６５Ａ 管端防食形 | 個 | 6720 | （２１９７） 材 |  | 有
鋼管 | 249 | ユニオン （ＶＡ，ＶＢ） | ８０Ａ 管端防食形 | 個 | 9020 | （２１９８） 材 |  | 有
鋼管 | 250 | ユニオン （ＶＡ，ＶＢ） | １００Ａ 管端防食形 | 個 | 14400 | （２１９９） 材 |  | 有
鋼管 | 251 | フランジ （ＶＡ，ＶＢ） ０．４９ＭＰａ | ５０Ａ 管端防食形 | 個 | 4630 | （２２００） 材 |  | 有
鋼管 | 252 | フランジ （ＶＡ，ＶＢ） ０．４９ＭＰａ | ６５Ａ 管端防食形 | 個 | 6860 | （２２０１） 材 |  | 有
鋼管 | 253 | フランジ （ＶＡ，ＶＢ） ０．４９ＭＰａ | ８０Ａ 管端防食形 | 個 | 8470 | （２２０２） 材 |  | 有
鋼管 | 254 | フランジ （ＶＡ，ＶＢ） ０．４９ＭＰａ | １００Ａ 管端防食形 | 個 | 10600 | （２２０３） 材 |  | 有
鋼管 | 255 | フランジ （ＶＡ，ＶＢ） ０．９８ＭＰａ | ５０Ａ 管端防食形 | 個 | 5590 | （２２０４） 材 |  | 有
鋼管 | 256 | フランジ （ＶＡ，ＶＢ） ０．９８ＭＰａ | ６５Ａ 管端防食形 | 個 | 7970 | （２２０５） 材 |  | 有
鋼管 | 257 | フランジ （ＶＡ，ＶＢ） ０．９８ＭＰａ | ８０Ａ 管端防食形 | 個 | 9100 | （２２０６） 材 |  | 有
鋼管 | 258 | フランジ （ＶＡ，ＶＢ） ０．９８ＭＰａ | １００Ａ 管端防食形 | 個 | 11600 | （２２０７） 材 |  | 有
鋼管 | 259 | フランジ （ＶＡ，ＶＢ） ０．９８ＭＰａ | １２５Ａ 管端防食形 | 個 | 18800 | （２２０８） 材 |  | 有
鋼管 | 260 | フランジ （ＶＡ，ＶＢ） ０．９８ＭＰａ | １５０Ａ 管端防食形 | 個 | 21000 | （２２０９） 材 |  | 有
鋼管 | 261 | 絶縁給水栓エルボ （ＶＡ，ＶＢ） | ２０Ａ 管端防食形 | 個 | 1780 | （２２１０） 材 |  | 有
鋼管 | 262 | 絶縁給水栓エルボ （ＶＡ，ＶＢ） | ２０Ａ×１５Ａ 管端防食形 | 個 | 2390 | （２２１１） 材 |  | 有
鋼管 | 263 | 絶縁給水栓エルボ （ＶＡ，ＶＢ） | ２５Ａ 管端防食形 | 個 | 2680 | （２２１２） 材 |  | 有
鋼管 | 264 | 絶縁給水栓ソケッ ト（ＶＡ，ＶＢ） | ２０Ａ 管端防食形 | 個 | 1780 | （２２１３） 材 |  | 有
鋼管 | 265 | 絶縁給水栓ソケッ ト（ＶＡ，ＶＢ） | ２０Ａ×１５Ａ 管端防食形 | 個 | 2330 | （２２１４） 材 |  | 有
鋼管 | 266 | 絶縁給水栓ソケッ ト（ＶＡ，ＶＢ） | ２５Ａ 管端防食形 | 個 | 2490 | （２２１５） 材 |  | 有
鋼管 | 267 | エルボ（ＶＤ） | １５Ａ 管端防食形 | 個 | 370 | （２２１６） 材 |  | 有
鋼管 | 268 | エルボ（ＶＤ） | ２０Ａ 管端防食形 | 個 | 440 | （２２１７） 材 |  | 有
鋼管 | 269 | エルボ（ＶＤ） | ２５Ａ 管端防食形 | 個 | 690 | （２２１８） 材 |  | 有
鋼管 | 270 | エルボ（ＶＤ） | ３２Ａ 管端防食形 | 個 | 1170 | （２２１９） 材 |  | 有
鋼管 | 271 | エルボ（ＶＤ） | ４０Ａ 管端防食形 | 個 | 1400 | （２２２０） 材 |  | 有
鋼管 | 272 | エルボ（ＶＤ） | ５０Ａ 管端防食形 | 個 | 2030 | （２２２１） 材 |  | 有
鋼管 | 273 | エルボ（ＶＤ） | ６５Ａ 管端防食形 | 個 | 4440 | （２２２２） 材 |  | 有
鋼管 | 274 | エルボ（ＶＤ） | ８０Ａ 管端防食形 | 個 | 6790 | （２２２３） 材 |  | 有
鋼管 | 275 | エルボ（ＶＤ） | １００Ａ 管端防食形 | 個 | 10200 | （２２２４） 材 |  | 有
鋼管 | 276 | チーズ（ＶＤ） | １５Ａ 管端防食形 | 個 | 610 | （２２２５） 材 |  | 有
鋼管 | 277 | チーズ（ＶＤ） | ２０Ａ 管端防食形 | 個 | 710 | （２２２６） 材 |  | 有
鋼管 | 278 | チーズ（ＶＤ） | ２５Ａ 管端防食形 | 個 | 1110 | （２２２７） 材 |  | 有
鋼管 | 279 | チーズ（ＶＤ） | ３２Ａ 管端防食形 | 個 | 1670 | （２２２８） 材 |  | 有
鋼管 | 280 | チーズ（ＶＤ） | ４０Ａ 管端防食形 | 個 | 1920 | （２２２９） 材 |  | 有
鋼管 | 281 | チーズ（ＶＤ） | ５０Ａ 管端防食形 | 個 | 2840 | （２２３０） 材 |  | 有
鋼管 | 282 | チーズ（ＶＤ） | ６５Ａ 管端防食形 | 個 | 6690 | （２２３１） 材 |  | 有
鋼管 | 283 | チーズ（ＶＤ） | ８０Ａ 管端防食形 | 個 | 9660 | （２２３２） 材 |  | 有
鋼管 | 284 | チーズ（ＶＤ） | １００Ａ 管端防食形 | 個 | 15100 | （２２３３） 材 |  | 有
鋼管 | 285 | ソケット（ＶＤ） | １５Ａ 管端防食形 | 個 | 470 | （２２３４） 材 |  | 有
鋼管 | 286 | ソケット（ＶＤ） | ２０Ａ 管端防食形 | 個 | 490 | （２２３５） 材 |  | 有
鋼管 | 287 | ソケット（ＶＤ） | ２５Ａ 管端防食形 | 個 | 710 | （２２３６） 材 |  | 有
鋼管 | 288 | ソケット（ＶＤ） | ３２Ａ 管端防食形 | 個 | 1000 | （２２３７） 材 |  | 有
鋼管 | 289 | ソケット（ＶＤ） | ４０Ａ 管端防食形 | 個 | 1160 | （２２３８） 材 |  | 有
鋼管 | 290 | ソケット（ＶＤ） | ５０Ａ 管端防食形 | 個 | 1620 | （２２３９） 材 |  | 有
鋼管 | 291 | ソケット（ＶＤ） | ６５Ａ 管端防食形 | 個 | 4110 | （２２４０） 材 |  | 有
鋼管 | 292 | ソケット（ＶＤ） | ８０Ａ 管端防食形 | 個 | 5090 | （２２４１） 材 |  | 有
鋼管 | 293 | ソケット（ＶＤ） | １００Ａ 管端防食形 | 個 | 8390 | （２２４２） 材 |  | 有
鋼管 | 294 | 径違いエルボ （ＶＤ） | ２０Ａ×１５Ａ 管端防食形 | 個 | 610 | （２２４３） 材 |  | 有
鋼管 | 295 | 径違いエルボ （ＶＤ） | ２５Ａ×２０～１５Ａ 管端防食形 | 個 | 820 | （２２４４） 材 |  | 有
鋼管 | 296 | 径違いエルボ （ＶＤ） | ３２Ａ×２５～２０Ａ 管端防食形 | 個 | 1400 | （２２４５） 材 |  | 有
鋼管 | 297 | 径違いエルボ （ＶＤ） | ４０Ａ×３２～２５Ａ 管端防食形 | 個 | 1810 | （２２４６） 材 |  | 有
鋼管 | 298 | 径違いエルボ （ＶＤ） | ５０Ａ×２５Ａ 管端防食形 | 個 | 3410 | （２２４７） 材 |  | 有
鋼管 | 299 | 径違いエルボ （ＶＤ） | ５０Ａ×４０Ａ 管端防食形 | 個 | 2870 | （２２４８） 材 |  | 有
鋼管 | 300 | 径違いチーズ （ＶＤ） | ２０Ａ×１５Ａ 管端防食形 | 個 | 750 | （２２４９） 材 |  | 有
鋼管 | 301 | 径違いチーズ （ＶＤ） | ２５Ａ×２０～１５Ａ 管端防食形 | 個 | 1110 | （２２５０） 材 |  | 有
鋼管 | 302 | 径違いチーズ （ＶＤ） | ３２Ａ×２５～２０Ａ 管端防食形 | 個 | 1670 | （２２５１） 材 |  | 有
鋼管 | 303 | 径違いチーズ （ＶＤ） | ４０Ａ×２０Ａ 管端防食形 | 個 | 2460 | （２２５２） 材 |  | 有
鋼管 | 304 | 径違いチーズ （ＶＤ） | ４０Ａ×３２～２５Ａ 管端防食形 | 個 | 2070 | （２２５３） 材 |  | 有
鋼管 | 305 | 径違いチーズ （ＶＤ） | ５０Ａ×２５～２０Ａ 管端防食形 | 個 | 3740 | （２２５４） 材 |  | 有
鋼管 | 306 | 径違いチーズ （ＶＤ） | ５０Ａ×４０～３２Ａ 管端防食形 | 個 | 3140 | （２２５５） 材 |  | 有
鋼管 | 307 | 径違いチーズ （ＶＤ） | ６５Ａ×５０～４０Ａ 管端防食形 | 個 | 7670 | （２２５６） 材 |  | 有
鋼管 | 308 | 径違いチーズ （ＶＤ） | ８０Ａ×４０～３２Ａ 管端防食形 | 個 | 14400 | （２２５７） 材 |  | 有
鋼管 | 309 | 径違いチーズ （ＶＤ） | ８０Ａ×６５～５０Ａ 管端防食形 | 個 | 12100 | （２２５８） 材 |  | 有
鋼管 | 310 | 径違いチーズ （ＶＤ） | １００Ａ×５０～３２Ａ 管端防食形 | 個 | 21100 | （２２５９） 材 |  | 有
鋼管 | 311 | 径違いチーズ （ＶＤ） | １００Ａ×８０～６５Ａ 管端防食形 | 個 | 17800 | （２２６０） 材 |  | 有
鋼管 | 312 | 径違いソケット （ＶＤ） | ２０Ａ×１５Ａ 管端防食形 | 個 | 630 | （２２６１） 材 |  | 有
鋼管 | 313 | 径違いソケット （ＶＤ） | ２５Ａ×２０～１５Ａ 管端防食形 | 個 | 720 | （２２６２） 材 |  | 有
鋼管 | 314 | 径違いソケット （ＶＤ） | ３２Ａ×２５～２０Ａ 管端防食形 | 個 | 1000 | （２２６３） 材 |  | 有
鋼管 | 315 | 径違いソケット （ＶＤ） | ４０Ａ×３２～２５Ａ 管端防食形 | 個 | 1270 | （２２６４） 材 |  | 有
鋼管 | 316 | 径違いソケット （ＶＤ） | ５０Ａ×４０～２０Ａ 管端防食形 | 個 | 2110 | （２２６５） 材 |  | 有
鋼管 | 317 | 径違いソケット （ＶＤ） | ６５Ａ×５０Ａ 管端防食形 | 個 | 4090 | （２２６６） 材 |  | 有
鋼管 | 318 | 径違いソケット （ＶＤ） | ８０Ａ×６５～５０Ａ 管端防食形 | 個 | 5540 | （２２６７） 材 |  | 有
鋼管 | 319 | 径違いソケット （ＶＤ） | １００Ａ×８０Ａ 管端防食形 | 個 | 9250 | （２２６８） 材 |  | 有
鋼管 | 320 | ニップル（ＶＤ） | １５Ａ 管端防食形 | 個 | 410 | （２２６９） 材 |  | 有
鋼管 | 321 | ニップル（ＶＤ） | ２０Ａ 管端防食形 | 個 | 450 | （２２７０） 材 |  | 有
鋼管 | 322 | ニップル（ＶＤ） | ２５Ａ 管端防食形 | 個 | 570 | （２２７１） 材 |  | 有
鋼管 | 323 | ニップル（ＶＤ） | ３２Ａ 管端防食形 | 個 | 840 | （２２７２） 材 |  | 有
鋼管 | 324 | ニップル（ＶＤ） | ４０Ａ 管端防食形 | 個 | 970 | （２２７３） 材 |  | 有
鋼管 | 325 | ニップル（ＶＤ） | ５０Ａ 管端防食形 | 個 | 1950 | （２２７４） 材 |  | 有
鋼管 | 326 | ニップル（ＶＤ） | ６５Ａ 管端防食形 | 個 | 2450 | （２２７５） 材 |  | 有
鋼管 | 327 | ニップル（ＶＤ） | ８０Ａ 管端防食形 | 個 | 3740 | （２２７６） 材 |  | 有
鋼管 | 328 | ニップル（ＶＤ） | １００Ａ 管端防食形 | 個 | 5190 | （２２７７） 材 |  | 有
鋼管 | 329 | プラグ（ＶＤ） | １５Ａ 管端防食形 | 個 | 390 | （２２７８） 材 |  | 有
鋼管 | 330 | プラグ（ＶＤ） | ２０Ａ 管端防食形 | 個 | 440 | （２２７９） 材 |  | 有
鋼管 | 331 | プラグ（ＶＤ） | ２５Ａ 管端防食形 | 個 | 490 | （２２８０） 材 |  | 有
鋼管 | 332 | プラグ（ＶＤ） | ３２Ａ 管端防食形 | 個 | 810 | （２２８１） 材 |  | 有
鋼管 | 333 | プラグ（ＶＤ） | ４０Ａ 管端防食形 | 個 | 1140 | （２２８２） 材 |  | 有
鋼管 | 334 | プラグ（ＶＤ） | ５０Ａ 管端防食形 | 個 | 1870 | （２２８３） 材 |  | 有
鋼管 | 335 | プラグ（ＶＤ） | ８０Ａ 管端防食形 | 個 | 3470 | （２２８４） 材 |  | 有
鋼管 | 336 | エルボ（ＨＶＡ） | １５Ａ 管端防食形 | 個 | 190 | （２２８５） 材 |  | 有
鋼管 | 337 | エルボ（ＨＶＡ） | ２０Ａ 管端防食形 | 個 | 240 | （２２８６） 材 |  | 有
鋼管 | 338 | エルボ（ＨＶＡ） | ２５Ａ 管端防食形 | 個 | 380 | （２２８７） 材 |  | 有
鋼管 | 339 | エルボ（ＨＶＡ） | ３２Ａ 管端防食形 | 個 | 630 | （２２８８） 材 |  | 有
鋼管 | 340 | エルボ（ＨＶＡ） | ４０Ａ 管端防食形 | 個 | 810 | （２２８９） 材 |  | 有
鋼管 | 341 | チーズ（ＨＶＡ） | １５Ａ 管端防食形 | 個 | 250 | （２２９０） 材 |  | 有
鋼管 | 342 | チーズ（ＨＶＡ） | ２０Ａ 管端防食形 | 個 | 340 | （２２９１） 材 |  | 有
鋼管 | 343 | チーズ（ＨＶＡ） | ２５Ａ 管端防食形 | 個 | 610 | （２２９２） 材 |  | 有
鋼管 | 344 | チーズ（ＨＶＡ） | ３２Ａ 管端防食形 | 個 | 930 | （２２９３） 材 |  | 有
鋼管 | 345 | チーズ（ＨＶＡ） | ４０Ａ 管端防食形 | 個 | 1120 | （２２９４） 材 |  | 有
鋼管 | 346 | ソケット（ＨＶＡ） | １５Ａ 管端防食形 | 個 | 220 | （２２９５） 材 |  | 有
鋼管 | 347 | ソケット（ＨＶＡ） | ２０Ａ 管端防食形 | 個 | 240 | （２２９６） 材 |  | 有
鋼管 | 348 | ソケット（ＨＶＡ） | ２５Ａ 管端防食形 | 個 | 360 | （２２９７） 材 |  | 有
鋼管 | 349 | ソケット（ＨＶＡ） | ３２Ａ 管端防食形 | 個 | 550 | （２２９８） 材 |  | 有
鋼管 | 350 | ソケット（ＨＶＡ） | ４０Ａ 管端防食形 | 個 | 640 | （２２９９） 材 |  | 有
鋼管 | 351 | 径違いエルボ （ＨＶＡ） | ２０Ａ×１５Ａ 管端防食形 | 個 | 360 | （２３００） 材 |  | 有
鋼管 | 352 | 径違いエルボ （ＨＶＡ） | ２５Ａ×２０Ａ 管端防食形 | 個 | 470 | （２３０１） 材 |  | 有
鋼管 | 353 | 径違いエルボ （ＨＶＡ） | ３２Ａ×２５～２０Ａ 管端防食形 | 個 | 860 | （２３０２） 材 |  | 有
鋼管 | 354 | 径違いエルボ （ＨＶＡ） | ４０Ａ×２０Ａ 管端防食形 | 個 | 1140 | （２３０３） 材 |  | 有
鋼管 | 355 | 径違いエルボ （ＨＶＡ） | ４０Ａ×３２～２５Ａ 管端防食形 | 個 | 1110 | （２３０４） 材 |  | 有
鋼管 | 356 | 径違いチーズ （ＨＶＡ） | ２０Ａ×１５Ａ 管端防食形 | 個 | 440 | （２３０５） 材 |  | 有
鋼管 | 357 | 径違いチーズ （ＨＶＡ） | ２５Ａ×２０～１５Ａ 管端防食形 | 個 | 590 | （２３０６） 材 |  | 有
鋼管 | 358 | 径違いチーズ （ＨＶＡ） | ３２Ａ×１５Ａ 管端防食形 | 個 | 990 | （２３０７） 材 |  | 有
鋼管 | 359 | 径違いチーズ （ＨＶＡ） | ３２Ａ×２５～２０Ａ 管端防食形 | 個 | 930 | （２３０８） 材 |  | 有
鋼管 | 360 | 径違いチーズ （ＨＶＡ） | ４０Ａ×２０～１５Ａ 管端防食形 | 個 | 1270 | （２３０９） 材 |  | 有
鋼管 | 361 | 径違いチーズ （ＨＶＡ） | ４０Ａ×３２～２５Ａ 管端防食形 | 個 | 1220 | （２３１０） 材 |  | 有
鋼管 | 362 | 径違いソケット （ＨＶＡ） | ２０Ａ×１５Ａ 管端防食形 | 個 | 360 | （２３１１） 材 |  | 有
鋼管 | 363 | 径違いソケット （ＨＶＡ） | ２５Ａ×２０～１５Ａ 管端防食形 | 個 | 470 | （２３１２） 材 |  | 有
鋼管 | 364 | 径違いソケット （ＨＶＡ） | ３２Ａ×２５～２０Ａ 管端防食形 | 個 | 590 | （２３１３） 材 |  | 有
鋼管 | 365 | 径違いソケット （ＨＶＡ） | ４０Ａ×２０Ａ 管端防食形 | 個 | 770 | （２３１４） 材 |  | 有
鋼管 | 366 | 径違いソケット （ＨＶＡ） | ４０Ａ×３２～２５Ａ 管端防食形 | 個 | 730 | （２３１５） 材 |  | 有
鋼管 | 367 | 絶縁給水栓エルボ （ＨＶＡ） | ２０Ａ×１５Ａ 管端防食形 | 個 | 1920 | （２３１６） 材 |  | 有
鋼管 | 368 | 絶縁給水栓ソケッ ト（ＨＶＡ） | ２０Ａ×１５Ａ 管端防食形 | 個 | 1920 | （２３１７） 材 |  | 有
鋼管 | 369 | ユニオン（ＨＶＡ） | １５Ａ 管端防食形 | 個 | 930 | （２３１８） 材 |  | 有
鋼管 | 370 | ユニオン（ＨＶＡ） | ２０Ａ 管端防食形 | 個 | 1220 | （２３１９） 材 |  | 有
鋼管 | 371 | ユニオン（ＨＶＡ） | ２５Ａ 管端防食形 | 個 | 1510 | （２３２０） 材 |  | 有
鋼管 | 372 | ユニオン（ＨＶＡ） | ３２Ａ 管端防食形 | 個 | 1960 | （２３２１） 材 |  | 有
鋼管 | 373 | ユニオン（ＨＶＡ） | ４０Ａ 管端防食形 | 個 | 2550 | （２３２２） 材 |  | 有
鋼管 | 374 | プラグ（ＨＶＡ） | １５Ａ 管端防食形 | 個 | 290 | （２３２３） 材 |  | 有
鋼管 | 375 | プラグ（ＨＶＡ） | ２０Ａ 管端防食形 | 個 | 300 | （２３２４） 材 |  | 有
鋼管 | 376 | プラグ（ＨＶＡ） | ２５Ａ 管端防食形 | 個 | 340 | （２３２５） 材 |  | 有
鋼管 | 377 | プラグ（ＨＶＡ） | ３２Ａ 管端防食形 | 個 | 470 | （２３２６） 材 |  | 有
鋼管 | 378 | プラグ（ＨＶＡ） | ４０Ａ 管端防食形 | 個 | 610 | （２３２７） 材 |  | 有
鋼管 | 379 | ブッシング （ＨＶＡ） | ２０Ａ×１５Ａ 管端防食形 | 個 | 440 | （２３２８） 材 |  | 有
鋼管 | 380 | ブッシング （ＨＶＡ） | ２５Ａ×２０Ａ 管端防食形 | 個 | 530 | （２３２９） 材 |  | 有
鋼管 | 381 | ブッシング （ＨＶＡ） | ３２Ａ×２５～２０Ａ 管端防食形 | 個 | 810 | （２３３０） 材 |  | 有
鋼管 | 382 | ブッシング （ＨＶＡ） | ４０Ａ×２０Ａ 管端防食形 | 個 | 1140 | （２３３１） 材 |  | 有
鋼管 | 383 | ブッシング （ＨＶＡ） | ４０Ａ×３２～２５Ａ 管端防食形 | 個 | 1100 | （２３３２） 材 |  | 有
鋼管 | 384 | フランジ （ＨＶＡ） ０．９８ＭＰａ | ２０Ａ 管端防食形 | 個 | 2150 | （２３３３） 材 |  | 有
鋼管 | 385 | フランジ （ＨＶＡ） ０．９８ＭＰａ | ２５Ａ 管端防食形 | 個 | 3100 | （２３３４） 材 |  | 有
鋼管 | 386 | フランジ （ＨＶＡ） ０．９８ＭＰａ | ３２Ａ 管端防食形 | 個 | 3800 | （２３３５） 材 |  | 有
鋼管 | 387 | フランジ （ＨＶＡ） ０．９８ＭＰａ | ４０Ａ 管端防食形 | 個 | 4190 | （２３３６） 材 |  | 有
鋼管 | 388 | フランジ （ＨＶＡ） ０．４９ＭＰａ | ２０Ａ 管端防食形 | 個 | 1300 | （２３３７） 材 |  | 有
鋼管 | 389 | フランジ （ＨＶＡ） ０．４９ＭＰａ | ２５Ａ 管端防食形 | 個 | 1910 | （２３３８） 材 |  | 有
鋼管 | 390 | フランジ （ＨＶＡ） ０．４９ＭＰａ | ３２Ａ 管端防食形 | 個 | 2380 | （２３３９） 材 |  | 有
鋼管 | 391 | フランジ （ＨＶＡ） ０．４９ＭＰａ | ４０Ａ 管端防食形 | 個 | 2870 | （２３４０） 材 |  | 有
鋼管 | 392 | ニップル （ＨＶＡ） | １５Ａ 管端防食形 | 個 | 220 | （２３４１） 材 |  | 有
鋼管 | 393 | ニップル （ＨＶＡ） | ２０Ａ 管端防食形 | 個 | 250 | （２３４２） 材 |  | 有
鋼管 | 394 | ニップル （ＨＶＡ） | ２５Ａ 管端防食形 | 個 | 340 | （２３４３） 材 |  | 有
鋼管 | 395 | ニップル （ＨＶＡ） | ３２Ａ 管端防食形 | 個 | 490 | （２３４４） 材 |  | 有
鋼管 | 396 | ニップル （ＨＶＡ） | ４０Ａ 管端防食形 | 個 | 590 | （２３４５） 材 |  | 有
硬質ポリ塩化ビニル管 | 397 | 給水・水道用硬質 ポリ塩化ビニル管（ＶＰ ） | 屋内一般 １６Ａ | ｍ | 2170 | （３００１） 複 |  | 有
硬質ポリ塩化ビニル管 | 398 | 給水・水道用硬質 ポリ塩化ビニル管（ＶＰ ） | 屋内一般 ２０Ａ | ｍ | 2900 | （３００２） 複 |  | 有
硬質ポリ塩化ビニル管 | 399 | 給水・水道用硬質 ポリ塩化ビニル管（ＶＰ ） | 屋内一般 ２５Ａ | ｍ | 3530 | （３００３） 複 |  | 有
硬質ポリ塩化ビニル管 | 400 | 給水・水道用硬質 ポリ塩化ビニル管（ＶＰ ） | 屋内一般 ３０Ａ | ｍ | 3820 | （３００４） 複 |  | 有
硬質ポリ塩化ビニル管 | 401 | 給水・水道用硬質 ポリ塩化ビニル管（ＶＰ ） | 屋内一般 ４０Ａ | ｍ | 4960 | （３００５） 複 |  | 有
硬質ポリ塩化ビニル管 | 402 | 給水・水道用硬質 ポリ塩化ビニル管（ＶＰ ） | 屋内一般 ５０Ａ | ｍ | 6360 | （３００６） 複 |  | 有
硬質ポリ塩化ビニル管 | 403 | 給水・水道用硬質 ポリ塩化ビニル管（ＶＰ ） | 屋内一般 ６５Ａ | ｍ | 8040 | （３００７） 複 |  | 有
硬質ポリ塩化ビニル管 | 404 | 給水・水道用硬質 ポリ塩化ビニル管（ＶＰ ） | 屋内一般 ７５Ａ | ｍ | 9880 | （３００８） 複 |  | 有
硬質ポリ塩化ビニル管 | 405 | 給水・水道用硬質 ポリ塩化ビニル管（ＶＰ ） | 屋内一般 １００Ａ | ｍ | 12900 | （３００９） 複 |  | 有
硬質ポリ塩化ビニル管 | 406 | 給水・水道用硬質 ポリ塩化ビニル管（ＶＰ ） | 屋内一般 １２５Ａ | ｍ | 15900 | （３０１０） 複 |  | 有
硬質ポリ塩化ビニル管 | 407 | 給水・水道用硬質 ポリ塩化ビニル管（ＶＰ ） | 屋内一般 １５０Ａ | ｍ | 20200 | （３０１１） 複 |  | 有
硬質ポリ塩化ビニル管 | 408 | 給水・水道用硬質 ポリ塩化ビニル管（ＶＰ ） | 機械室・便所 １６Ａ | ｍ | 2560 | （３０１２） 複 |  | 有
硬質ポリ塩化ビニル管 | 409 | 給水・水道用硬質 ポリ塩化ビニル管（ＶＰ ） | 機械室・便所 ２０Ａ | ｍ | 3420 | （３０１３） 複 |  | 有
硬質ポリ塩化ビニル管 | 410 | 給水・水道用硬質 ポリ塩化ビニル管（ＶＰ ） | 機械室・便所 ２５Ａ | ｍ | 4180 | （３０１４） 複 |  | 有
硬質ポリ塩化ビニル管 | 411 | 給水・水道用硬質 ポリ塩化ビニル管（ＶＰ ） | 機械室・便所 ３０Ａ | ｍ | 4520 | （３０１５） 複 |  | 有
硬質ポリ塩化ビニル管 | 412 | 給水・水道用硬質 ポリ塩化ビニル管（ＶＰ ） | 機械室・便所 ４０Ａ | ｍ | 5810 | （３０１６） 複 |  | 有
硬質ポリ塩化ビニル管 | 413 | 給水・水道用硬質 ポリ塩化ビニル管（ＶＰ ） | 機械室・便所 ５０Ａ | ｍ | 7490 | （３０１７） 複 |  | 有
硬質ポリ塩化ビニル管 | 414 | 給水・水道用硬質 ポリ塩化ビニル管（ＶＰ ） | 機械室・便所 ６５Ａ | ｍ | 9440 | （３０１８） 複 |  | 有
硬質ポリ塩化ビニル管 | 415 | 給水・水道用硬質 ポリ塩化ビニル管（ＶＰ ） | 機械室・便所 ７５Ａ | ｍ | 11400 | （３０１９） 複 |  | 有
硬質ポリ塩化ビニル管 | 416 | 給水・水道用硬質 ポリ塩化ビニル管（ＶＰ ） | 機械室・便所 １００Ａ | ｍ | 15000 | （３０２０） 複 |  | 有
硬質ポリ塩化ビニル管 | 417 | 給水・水道用硬質 ポリ塩化ビニル管（ＶＰ ） | 機械室・便所 １２５Ａ | ｍ | 18500 | （３０２１） 複 |  | 有
硬質ポリ塩化ビニル管 | 418 | 給水・水道用硬質 ポリ塩化ビニル管（ＶＰ ） | 機械室・便所 １５０Ａ | ｍ | 23300 | （３０２２） 複 |  | 有
硬質ポリ塩化ビニル管 | 419 | 給水・水道用硬質 ポリ塩化ビニル管（ＶＰ ） | 地中配管 １６Ａ | ｍ | 1430 | （３０２３） 複 |  | 有
硬質ポリ塩化ビニル管 | 420 | 給水・水道用硬質 ポリ塩化ビニル管（ＶＰ ） | 地中配管 ２０Ａ | ｍ | 1900 | （３０２４） 複 |  | 有
硬質ポリ塩化ビニル管 | 421 | 給水・水道用硬質 ポリ塩化ビニル管（ＶＰ ） | 地中配管 ２５Ａ | ｍ | 2350 | （３０２５） 複 |  | 有
硬質ポリ塩化ビニル管 | 422 | 給水・水道用硬質 ポリ塩化ビニル管（ＶＰ ） | 地中配管 ３０Ａ | ｍ | 2540 | （３０２６） 複 |  | 有
硬質ポリ塩化ビニル管 | 423 | 給水・水道用硬質 ポリ塩化ビニル管（ＶＰ ） | 地中配管 ４０Ａ | ｍ | 3320 | （３０２７） 複 |  | 有
硬質ポリ塩化ビニル管 | 424 | 給水・水道用硬質 ポリ塩化ビニル管（ＶＰ ） | 地中配管 ５０Ａ | ｍ | 4270 | （３０２８） 複 |  | 有
硬質ポリ塩化ビニル管 | 425 | 給水・水道用硬質 ポリ塩化ビニル管（ＶＰ ） | 地中配管 ６５Ａ | ｍ | 5350 | （３０２９） 複 |  | 有
硬質ポリ塩化ビニル管 | 426 | 給水・水道用硬質 ポリ塩化ビニル管（ＶＰ ） | 地中配管 ７５Ａ | ｍ | 6650 | （３０３０） 複 |  | 有
硬質ポリ塩化ビニル管 | 427 | 給水・水道用硬質 ポリ塩化ビニル管（ＶＰ ） | 地中配管 １００Ａ | ｍ | 8870 | （３０３１） 複 |  | 有
硬質ポリ塩化ビニル管 | 428 | 給水・水道用硬質 ポリ塩化ビニル管（ＶＰ ） | 地中配管 １２５Ａ | ｍ | 10800 | （３０３２） 複 |  | 有
硬質ポリ塩化ビニル管 | 429 | 給水・水道用硬質 ポリ塩化ビニル管（ＶＰ ） | 地中配管 １５０Ａ | ｍ | 13800 | （３０３３） 複 |  | 有
硬質ポリ塩化ビニル管 | 430 | 給水・水道用硬質 ポリ塩化ビニル管（ＶＰ ） | 屋外架空・暗渠 １６Ａ | ｍ | 1820 | （３０３４） 複 |  | 有
硬質ポリ塩化ビニル管 | 431 | 給水・水道用硬質 ポリ塩化ビニル管（ＶＰ ） | 屋外架空・暗渠 ２０Ａ | ｍ | 2460 | （３０３５） 複 |  | 有
硬質ポリ塩化ビニル管 | 432 | 給水・水道用硬質 ポリ塩化ビニル管（ＶＰ ） | 屋外架空・暗渠 ２５Ａ | ｍ | 3010 | （３０３６） 複 |  | 有
硬質ポリ塩化ビニル管 | 433 | 給水・水道用硬質 ポリ塩化ビニル管（ＶＰ ） | 屋外架空・暗渠 ３０Ａ | ｍ | 3240 | （３０３７） 複 |  | 有
硬質ポリ塩化ビニル管 | 434 | 給水・水道用硬質 ポリ塩化ビニル管（ＶＰ ） | 屋外架空・暗渠 ４０Ａ | ｍ | 4220 | （３０３８） 複 |  | 有
硬質ポリ塩化ビニル管 | 435 | 給水・水道用硬質 ポリ塩化ビニル管（ＶＰ ） | 屋外架空・暗渠 ５０Ａ | ｍ | 5420 | （３０３９） 複 |  | 有
硬質ポリ塩化ビニル管 | 436 | 給水・水道用硬質 ポリ塩化ビニル管（ＶＰ ） | 屋外架空・暗渠 ６５Ａ | ｍ | 6840 | （３０４０） 複 |  | 有
硬質ポリ塩化ビニル管 | 437 | 給水・水道用硬質 ポリ塩化ビニル管（ＶＰ ） | 屋外架空・暗渠 ７５Ａ | ｍ | 8470 | （３０４１） 複 |  | 有
硬質ポリ塩化ビニル管 | 438 | 給水・水道用硬質 ポリ塩化ビニル管（ＶＰ ） | 屋外架空・暗渠 １００Ａ | ｍ | 11200 | （３０４２） 複 |  | 有
硬質ポリ塩化ビニル管 | 439 | 給水・水道用硬質 ポリ塩化ビニル管（ＶＰ ） | 屋外架空・暗渠 １２５Ａ | ｍ | 13700 | （３０４３） 複 |  | 有
硬質ポリ塩化ビニル管 | 440 | 給水・水道用硬質 ポリ塩化ビニル管（ＶＰ ） | 屋外架空・暗渠 １５０Ａ | ｍ | 17400 | （３０４４） 複 |  | 有
硬質ポリ塩化ビニル管 | 441 | 給水・水道用耐衝 撃性硬質ポリ塩化 ビニル管（ＨＩＶＰ） | 屋内一般 １６Ａ | ｍ | 2240 | （３０４５） 複 |  | 有
硬質ポリ塩化ビニル管 | 442 | 給水・水道用耐衝 撃性硬質ポリ塩化 ビニル管（ＨＩＶＰ） | 屋内一般 ２０Ａ | ｍ | 2980 | （３０４６） 複 |  | 有
硬質ポリ塩化ビニル管 | 443 | 給水・水道用耐衝 撃性硬質ポリ塩化 ビニル管（ＨＩＶＰ） | 屋内一般 ２５Ａ | ｍ | 3660 | （３０４７） 複 |  | 有
硬質ポリ塩化ビニル管 | 444 | 給水・水道用耐衝 撃性硬質ポリ塩化 ビニル管（ＨＩＶＰ） | 屋内一般 ３０Ａ | ｍ | 3960 | （３０４８） 複 |  | 有
硬質ポリ塩化ビニル管 | 445 | 給水・水道用耐衝 撃性硬質ポリ塩化 ビニル管（ＨＩＶＰ） | 屋内一般 ４０Ａ | ｍ | 5170 | （３０４９） 複 |  | 有
硬質ポリ塩化ビニル管 | 446 | 給水・水道用耐衝 撃性硬質ポリ塩化 ビニル管（ＨＩＶＰ） | 屋内一般 ５０Ａ | ｍ | 6670 | （３０５０） 複 |  | 有
硬質ポリ塩化ビニル管 | 447 | 給水・水道用耐衝 撃性硬質ポリ塩化 ビニル管（ＨＩＶＰ） | 屋内一般 ６５Ａ | ｍ | 8520 | （３０５１） 複 |  | 有
硬質ポリ塩化ビニル管 | 448 | 給水・水道用耐衝 撃性硬質ポリ塩化 ビニル管（ＨＩＶＰ） | 屋内一般 ７５Ａ | ｍ | 10400 | （３０５２） 複 |  | 有
硬質ポリ塩化ビニル管 | 449 | 給水・水道用耐衝 撃性硬質ポリ塩化 ビニル管（ＨＩＶＰ） | 屋内一般 １００Ａ | ｍ | 13900 | （３０５３） 複 |  | 有
硬質ポリ塩化ビニル管 | 450 | 給水・水道用耐衝 撃性硬質ポリ塩化 ビニル管（ＨＩＶＰ） | 屋内一般 １２５Ａ | ｍ | 17200 | （３０５４） 複 |  | 有
硬質ポリ塩化ビニル管 | 451 | 給水・水道用耐衝 撃性硬質ポリ塩化 ビニル管（ＨＩＶＰ） | 屋内一般 １５０Ａ | ｍ | 22100 | （３０５５） 複 |  | 有
硬質ポリ塩化ビニル管 | 452 | 給水・水道用耐衝 撃性硬質ポリ塩化 ビニル管（ＨＩＶＰ） | 機械室・便所 １６Ａ | ｍ | 2620 | （３０５６） 複 |  | 有
硬質ポリ塩化ビニル管 | 453 | 給水・水道用耐衝 撃性硬質ポリ塩化 ビニル管（ＨＩＶＰ） | 機械室・便所 ２０Ａ | ｍ | 3490 | （３０５７） 複 |  | 有
硬質ポリ塩化ビニル管 | 454 | 給水・水道用耐衝 撃性硬質ポリ塩化 ビニル管（ＨＩＶＰ） | 機械室・便所 ２５Ａ | ｍ | 4290 | （３０５８） 複 |  | 有
硬質ポリ塩化ビニル管 | 455 | 給水・水道用耐衝 撃性硬質ポリ塩化 ビニル管（ＨＩＶＰ） | 機械室・便所 ３０Ａ | ｍ | 4650 | （３０５９） 複 |  | 有
硬質ポリ塩化ビニル管 | 456 | 給水・水道用耐衝 撃性硬質ポリ塩化 ビニル管（ＨＩＶＰ） | 機械室・便所 ４０Ａ | ｍ | 6020 | （３０６０） 複 |  | 有
硬質ポリ塩化ビニル管 | 457 | 給水・水道用耐衝 撃性硬質ポリ塩化 ビニル管（ＨＩＶＰ） | 機械室・便所 ５０Ａ | ｍ | 7780 | （３０６１） 複 |  | 有
硬質ポリ塩化ビニル管 | 458 | 給水・水道用耐衝 撃性硬質ポリ塩化 ビニル管（ＨＩＶＰ） | 機械室・便所 ６５Ａ | ｍ | 9930 | （３０６２） 複 |  | 有
硬質ポリ塩化ビニル管 | 459 | 給水・水道用耐衝 撃性硬質ポリ塩化 ビニル管（ＨＩＶＰ） | 機械室・便所 ７５Ａ | ｍ | 11900 | （３０６３） 複 |  | 有
硬質ポリ塩化ビニル管 | 460 | 給水・水道用耐衝 撃性硬質ポリ塩化 ビニル管（ＨＩＶＰ） | 機械室・便所 １００Ａ | ｍ | 15900 | （３０６４） 複 |  | 有
硬質ポリ塩化ビニル管 | 461 | 給水・水道用耐衝 撃性硬質ポリ塩化 ビニル管（ＨＩＶＰ） | 機械室・便所 １２５Ａ | ｍ | 19900 | （３０６５） 複 |  | 有
硬質ポリ塩化ビニル管 | 462 | 給水・水道用耐衝 撃性硬質ポリ塩化 ビニル管（ＨＩＶＰ） | 機械室・便所 １５０Ａ | ｍ | 25000 | （３０６６） 複 |  | 有
硬質ポリ塩化ビニル管 | 463 | 給水・水道用耐衝 撃性硬質ポリ塩化 ビニル管（ＨＩＶＰ） | 地中配管 １６Ａ | ｍ | 1480 | （３０６７） 複 |  | 有
硬質ポリ塩化ビニル管 | 464 | 給水・水道用耐衝 撃性硬質ポリ塩化 ビニル管（ＨＩＶＰ） | 地中配管 ２０Ａ | ｍ | 1960 | （３０６８） 複 |  | 有
硬質ポリ塩化ビニル管 | 465 | 給水・水道用耐衝 撃性硬質ポリ塩化 ビニル管（ＨＩＶＰ） | 地中配管 ２５Ａ | ｍ | 2440 | （３０６９） 複 |  | 有
硬質ポリ塩化ビニル管 | 466 | 給水・水道用耐衝 撃性硬質ポリ塩化 ビニル管（ＨＩＶＰ） | 地中配管 ３０Ａ | ｍ | 2640 | （３０７０） 複 |  | 有
硬質ポリ塩化ビニル管 | 467 | 給水・水道用耐衝 撃性硬質ポリ塩化 ビニル管（ＨＩＶＰ） | 地中配管 ４０Ａ | ｍ | 3470 | （３０７１） 複 |  | 有
硬質ポリ塩化ビニル管 | 468 | 給水・水道用耐衝 撃性硬質ポリ塩化 ビニル管（ＨＩＶＰ） | 地中配管 ５０Ａ | ｍ | 4520 | （３０７２） 複 |  | 有
硬質ポリ塩化ビニル管 | 469 | 給水・水道用耐衝 撃性硬質ポリ塩化 ビニル管（ＨＩＶＰ） | 地中配管 ６５Ａ | ｍ | 5740 | （３０７３） 複 |  | 有
硬質ポリ塩化ビニル管 | 470 | 給水・水道用耐衝 撃性硬質ポリ塩化 ビニル管（ＨＩＶＰ） | 地中配管 ７５Ａ | ｍ | 7130 | （３０７４） 複 |  | 有
硬質ポリ塩化ビニル管 | 471 | 給水・水道用耐衝 撃性硬質ポリ塩化 ビニル管（ＨＩＶＰ） | 地中配管 １００Ａ | ｍ | 9600 | （３０７５） 複 |  | 有
硬質ポリ塩化ビニル管 | 472 | 給水・水道用耐衝 撃性硬質ポリ塩化 ビニル管（ＨＩＶＰ） | 地中配管 １２５Ａ | ｍ | 11800 | （３０７６） 複 |  | 有
硬質ポリ塩化ビニル管 | 473 | 給水・水道用耐衝 撃性硬質ポリ塩化 ビニル管（ＨＩＶＰ） | 地中配管 １５０Ａ | ｍ | 15200 | （３０７７） 複 |  | 有
硬質ポリ塩化ビニル管 | 474 | 給水・水道用耐衝 撃性硬質ポリ塩化 ビニル管（ＨＩＶＰ） | 屋外架空・暗渠 １６Ａ | ｍ | 1880 | （３０７８） 複 |  | 有
硬質ポリ塩化ビニル管 | 475 | 給水・水道用耐衝 撃性硬質ポリ塩化 ビニル管（ＨＩＶＰ） | 屋外架空・暗渠 ２０Ａ | ｍ | 2540 | （３０７９） 複 |  | 有
硬質ポリ塩化ビニル管 | 476 | 給水・水道用耐衝 撃性硬質ポリ塩化 ビニル管（ＨＩＶＰ） | 屋外架空・暗渠 ２５Ａ | ｍ | 3120 | （３０８０） 複 |  | 有
硬質ポリ塩化ビニル管 | 477 | 給水・水道用耐衝 撃性硬質ポリ塩化 ビニル管（ＨＩＶＰ） | 屋外架空・暗渠 ３０Ａ | ｍ | 3370 | （３０８１） 複 |  | 有
硬質ポリ塩化ビニル管 | 478 | 給水・水道用耐衝 撃性硬質ポリ塩化 ビニル管（ＨＩＶＰ） | 屋外架空・暗渠 ４０Ａ | ｍ | 4420 | （３０８２） 複 |  | 有
硬質ポリ塩化ビニル管 | 479 | 給水・水道用耐衝 撃性硬質ポリ塩化 ビニル管（ＨＩＶＰ） | 屋外架空・暗渠 ５０Ａ | ｍ | 5720 | （３０８３） 複 |  | 有
硬質ポリ塩化ビニル管 | 480 | 給水・水道用耐衝 撃性硬質ポリ塩化 ビニル管（ＨＩＶＰ） | 屋外架空・暗渠 ６５Ａ | ｍ | 7310 | （３０８４） 複 |  | 有
硬質ポリ塩化ビニル管 | 481 | 給水・水道用耐衝 撃性硬質ポリ塩化 ビニル管（ＨＩＶＰ） | 屋外架空・暗渠 ７５Ａ | ｍ | 9040 | （３０８５） 複 |  | 有
硬質ポリ塩化ビニル管 | 482 | 給水・水道用耐衝 撃性硬質ポリ塩化 ビニル管（ＨＩＶＰ） | 屋外架空・暗渠 １００Ａ | ｍ | 12100 | （３０８６） 複 |  | 有
硬質ポリ塩化ビニル管 | 483 | 給水・水道用耐衝 撃性硬質ポリ塩化 ビニル管（ＨＩＶＰ） | 屋外架空・暗渠 １２５Ａ | ｍ | 14900 | （３０８７） 複 |  | 有
硬質ポリ塩化ビニル管 | 484 | 給水・水道用耐衝 撃性硬質ポリ塩化 ビニル管（ＨＩＶＰ） | 屋外架空・暗渠 １５０Ａ | ｍ | 19200 | （３０８８） 複 |  | 有
硬質ポリ塩化ビニル管 | 485 | 排水・硬質ポリ塩 化ビニル管（ＶＰ） | 屋内一般 ２０Ａ | ｍ | 2900 | （３０８９） 複 |  | 有
硬質ポリ塩化ビニル管 | 486 | 排水・硬質ポリ塩 化ビニル管（ＶＰ） | 屋内一般 ２５Ａ | ｍ | 3530 | （３０９０） 複 |  | 有
硬質ポリ塩化ビニル管 | 487 | 排水・硬質ポリ塩 化ビニル管（ＶＰ） | 屋内一般 ３０Ａ | ｍ | 3820 | （３０９１） 複 |  | 有
硬質ポリ塩化ビニル管 | 488 | 排水・硬質ポリ塩 化ビニル管（ＶＰ） | 屋内一般 ４０Ａ | ｍ | 4850 | （３０９２） 複 |  | 有
硬質ポリ塩化ビニル管 | 489 | 排水・硬質ポリ塩 化ビニル管（ＶＰ） | 屋内一般 ５０Ａ | ｍ | 6170 | （３０９３） 複 |  | 有
硬質ポリ塩化ビニル管 | 490 | 排水・硬質ポリ塩 化ビニル管（ＶＰ） | 屋内一般 ６５Ａ | ｍ | 7920 | （３０９４） 複 |  | 有
硬質ポリ塩化ビニル管 | 491 | 排水・硬質ポリ塩 化ビニル管（ＶＰ） | 屋内一般 ７５Ａ | ｍ | 9490 | （３０９５） 複 |  | 有
硬質ポリ塩化ビニル管 | 492 | 排水・硬質ポリ塩 化ビニル管（ＶＰ） | 屋内一般 １００Ａ | ｍ | 12400 | （３０９６） 複 |  | 有
硬質ポリ塩化ビニル管 | 493 | 排水・硬質ポリ塩 化ビニル管（ＶＰ） | 屋内一般 １２５Ａ | ｍ | 15500 | （３０９７） 複 |  | 有
硬質ポリ塩化ビニル管 | 494 | 排水・硬質ポリ塩 化ビニル管（ＶＰ） | 屋内一般 １５０Ａ | ｍ | 19200 | （３０９８） 複 |  | 有
硬質ポリ塩化ビニル管 | 495 | 排水・硬質ポリ塩 化ビニル管（ＶＰ） | 屋内一般 ２００Ａ | ｍ | 26000 | （３０９９） 複 |  | 有
硬質ポリ塩化ビニル管 | 496 | 排水・硬質ポリ塩 化ビニル管（ＶＰ） | 屋内一般 ２５０Ａ | ｍ | 34100 | （３１００） 複 |  | 有
硬質ポリ塩化ビニル管 | 497 | 排水・硬質ポリ塩 化ビニル管（ＶＰ） | 屋内一般 ３００Ａ | ｍ | 42900 | （３１０１） 複 |  | 有
硬質ポリ塩化ビニル管 | 498 | 排水・硬質ポリ塩 化ビニル管（ＶＰ） | 機械室・便所 ２０Ａ | ｍ | 3420 | （３１０２） 複 |  | 有
硬質ポリ塩化ビニル管 | 499 | 排水・硬質ポリ塩 化ビニル管（ＶＰ） | 機械室・便所 ２５Ａ | ｍ | 4180 | （３１０３） 複 |  | 有
硬質ポリ塩化ビニル管 | 500 | 排水・硬質ポリ塩 化ビニル管（ＶＰ） | 機械室・便所 ３０Ａ | ｍ | 4520 | （３１０４） 複 |  | 有
硬質ポリ塩化ビニル管 | 501 | 排水・硬質ポリ塩 化ビニル管（ＶＰ） | 機械室・便所 ４０Ａ | ｍ | 5700 | （３１０５） 複 |  | 有
硬質ポリ塩化ビニル管 | 502 | 排水・硬質ポリ塩 化ビニル管（ＶＰ） | 機械室・便所 ５０Ａ | ｍ | 7290 | （３１０６） 複 |  | 有
硬質ポリ塩化ビニル管 | 503 | 排水・硬質ポリ塩 化ビニル管（ＶＰ） | 機械室・便所 ６５Ａ | ｍ | 9330 | （３１０７） 複 |  | 有
硬質ポリ塩化ビニル管 | 504 | 排水・硬質ポリ塩 化ビニル管（ＶＰ） | 機械室・便所 ７５Ａ | ｍ | 11000 | （３１０８） 複 |  | 有
硬質ポリ塩化ビニル管 | 505 | 排水・硬質ポリ塩 化ビニル管（ＶＰ） | 機械室・便所 １００Ａ | ｍ | 14500 | （３１０９） 複 |  | 有
硬質ポリ塩化ビニル管 | 506 | 排水・硬質ポリ塩 化ビニル管（ＶＰ） | 機械室・便所 １２５Ａ | ｍ | 18100 | （３１１０） 複 |  | 有
硬質ポリ塩化ビニル管 | 507 | 排水・硬質ポリ塩 化ビニル管（ＶＰ） | 機械室・便所 １５０Ａ | ｍ | 22300 | （３１１１） 複 |  | 有
硬質ポリ塩化ビニル管 | 508 | 排水・硬質ポリ塩 化ビニル管（ＶＰ） | 機械室・便所 ２００Ａ | ｍ | 30000 | （３１１２） 複 |  | 有
硬質ポリ塩化ビニル管 | 509 | 排水・硬質ポリ塩 化ビニル管（ＶＰ） | 機械室・便所 ２５０Ａ | ｍ | 39100 | （３１１３） 複 |  | 有
硬質ポリ塩化ビニル管 | 510 | 排水・硬質ポリ塩 化ビニル管（ＶＰ） | 機械室・便所 ３００Ａ | ｍ | 48900 | （３１１４） 複 |  | 有
硬質ポリ塩化ビニル管 | 511 | 排水・硬質ポリ塩 化ビニル管（ＶＰ） | 地中配管 ２０Ａ | ｍ | 1900 | （３１１５） 複 |  | 有
硬質ポリ塩化ビニル管 | 512 | 排水・硬質ポリ塩 化ビニル管（ＶＰ） | 地中配管 ２５Ａ | ｍ | 2340 | （３１１６） 複 |  | 有
硬質ポリ塩化ビニル管 | 513 | 排水・硬質ポリ塩 化ビニル管（ＶＰ） | 地中配管 ３０Ａ | ｍ | 2530 | （３１１７） 複 |  | 有
硬質ポリ塩化ビニル管 | 514 | 排水・硬質ポリ塩 化ビニル管（ＶＰ） | 地中配管 ４０Ａ | ｍ | 3230 | （３１１８） 複 |  | 有
硬質ポリ塩化ビニル管 | 515 | 排水・硬質ポリ塩 化ビニル管（ＶＰ） | 地中配管 ５０Ａ | ｍ | 4110 | （３１１９） 複 |  | 有
硬質ポリ塩化ビニル管 | 516 | 排水・硬質ポリ塩 化ビニル管（ＶＰ） | 地中配管 ６５Ａ | ｍ | 5260 | （３１２０） 複 |  | 有
硬質ポリ塩化ビニル管 | 517 | 排水・硬質ポリ塩 化ビニル管（ＶＰ） | 地中配管 ７５Ａ | ｍ | 6350 | （３１２１） 複 |  | 有
硬質ポリ塩化ビニル管 | 518 | 排水・硬質ポリ塩 化ビニル管（ＶＰ） | 地中配管 １００Ａ | ｍ | 8410 | （３１２２） 複 |  | 有
硬質ポリ塩化ビニル管 | 519 | 排水・硬質ポリ塩 化ビニル管（ＶＰ） | 地中配管 １２５Ａ | ｍ | 10500 | （３１２３） 複 |  | 有
硬質ポリ塩化ビニル管 | 520 | 排水・硬質ポリ塩 化ビニル管（ＶＰ） | 地中配管 １５０Ａ | ｍ | 13000 | （３１２４） 複 |  | 有
硬質ポリ塩化ビニル管 | 521 | 排水・硬質ポリ塩 化ビニル管（ＶＰ） | 地中配管 ２００Ａ | ｍ | 17700 | （３１２５） 複 |  | 有
硬質ポリ塩化ビニル管 | 522 | 排水・硬質ポリ塩 化ビニル管（ＶＰ） | 地中配管 ２５０Ａ | ｍ | 23500 | （３１２６） 複 |  | 有
硬質ポリ塩化ビニル管 | 523 | 排水・硬質ポリ塩 化ビニル管（ＶＰ） | 地中配管 ３００Ａ | ｍ | 29800 | （３１２７） 複 |  | 有
硬質ポリ塩化ビニル管 | 524 | 排水・硬質ポリ塩 化ビニル管（ＶＰ） | 屋外架空・暗渠 ２０Ａ | ｍ | 2460 | （３１２８） 複 |  | 有
硬質ポリ塩化ビニル管 | 525 | 排水・硬質ポリ塩 化ビニル管（ＶＰ） | 屋外架空・暗渠 ２５Ａ | ｍ | 3000 | （３１２９） 複 |  | 有
硬質ポリ塩化ビニル管 | 526 | 排水・硬質ポリ塩 化ビニル管（ＶＰ） | 屋外架空・暗渠 ３０Ａ | ｍ | 3240 | （３１３０） 複 |  | 有
硬質ポリ塩化ビニル管 | 527 | 排水・硬質ポリ塩 化ビニル管（ＶＰ） | 屋外架空・暗渠 ４０Ａ | ｍ | 4110 | （３１３１） 複 |  | 有
硬質ポリ塩化ビニル管 | 528 | 排水・硬質ポリ塩 化ビニル管（ＶＰ） | 屋外架空・暗渠 ５０Ａ | ｍ | 5220 | （３１３２） 複 |  | 有
硬質ポリ塩化ビニル管 | 529 | 排水・硬質ポリ塩 化ビニル管（ＶＰ） | 屋外架空・暗渠 ６５Ａ | ｍ | 6740 | （３１３３） 複 |  | 有
硬質ポリ塩化ビニル管 | 530 | 排水・硬質ポリ塩 化ビニル管（ＶＰ） | 屋外架空・暗渠 ７５Ａ | ｍ | 8090 | （３１３４） 複 |  | 有
硬質ポリ塩化ビニル管 | 531 | 排水・硬質ポリ塩 化ビニル管（ＶＰ） | 屋外架空・暗渠 １００Ａ | ｍ | 10700 | （３１３５） 複 |  | 有
硬質ポリ塩化ビニル管 | 532 | 排水・硬質ポリ塩 化ビニル管（ＶＰ） | 屋外架空・暗渠 １２５Ａ | ｍ | 13300 | （３１３６） 複 |  | 有
硬質ポリ塩化ビニル管 | 533 | 排水・硬質ポリ塩 化ビニル管（ＶＰ） | 屋外架空・暗渠 １５０Ａ | ｍ | 16600 | （３１３７） 複 |  | 有
硬質ポリ塩化ビニル管 | 534 | 排水・硬質ポリ塩 化ビニル管（ＶＰ） | 屋外架空・暗渠 ２００Ａ | ｍ | 22500 | （３１３８） 複 |  | 有
硬質ポリ塩化ビニル管 | 535 | 排水・硬質ポリ塩 化ビニル管（ＶＰ） | 屋外架空・暗渠 ２５０Ａ | ｍ | 29800 | （３１３９） 複 |  | 有
硬質ポリ塩化ビニル管 | 536 | 排水・硬質ポリ塩 化ビニル管（ＶＰ） | 屋外架空・暗渠 ３００Ａ | ｍ | 37600 | （３１４０） 複 |  | 有
硬質ポリ塩化ビニル管 | 537 | 給湯用耐熱性硬質 ポリ塩化ビニル管 （ＨＴＶＰ） | 屋内一般 １６Ａ | ｍ | 2560 | （３１４１） 複 |  | 有
硬質ポリ塩化ビニル管 | 538 | 給湯用耐熱性硬質 ポリ塩化ビニル管 （ＨＴＶＰ） | 屋内一般 ２０Ａ | ｍ | 3360 | （３１４２） 複 |  | 有
硬質ポリ塩化ビニル管 | 539 | 給湯用耐熱性硬質 ポリ塩化ビニル管 （ＨＴＶＰ） | 屋内一般 ２５Ａ | ｍ | 4200 | （３１４３） 複 |  | 有
硬質ポリ塩化ビニル管 | 540 | 給湯用耐熱性硬質 ポリ塩化ビニル管 （ＨＴＶＰ） | 機械室・便所 １６Ａ | ｍ | 3030 | （３１４４） 複 |  | 有
硬質ポリ塩化ビニル管 | 541 | 給湯用耐熱性硬質 ポリ塩化ビニル管 （ＨＴＶＰ） | 機械室・便所 ２０Ａ | ｍ | 3990 | （３１４５） 複 |  | 有
硬質ポリ塩化ビニル管 | 542 | 給湯用耐熱性硬質 ポリ塩化ビニル管 （ＨＴＶＰ） | 機械室・便所 ２５Ａ | ｍ | 5000 | （３１４６） 複 |  | 有
硬質ポリ塩化ビニル管 | 543 | 給湯用耐熱性硬質 ポリ塩化ビニル管 （ＨＴＶＰ） | 地中配管 １６Ａ | ｍ | 1770 | （３１４７） 複 |  | 有
硬質ポリ塩化ビニル管 | 544 | 給湯用耐熱性硬質 ポリ塩化ビニル管 （ＨＴＶＰ） | 地中配管 ２０Ａ | ｍ | 2310 | （３１４８） 複 |  | 有
硬質ポリ塩化ビニル管 | 545 | 給湯用耐熱性硬質 ポリ塩化ビニル管 （ＨＴＶＰ） | 地中配管 ２５Ａ | ｍ | 2940 | （３１４９） 複 |  | 有
硬質ポリ塩化ビニル管 | 546 | 給湯用耐熱性硬質 ポリ塩化ビニル管 （ＨＴＶＰ） | 屋外架空・暗渠 １６Ａ | ｍ | 2200 | （３１５０） 複 |  | 有
硬質ポリ塩化ビニル管 | 547 | 給湯用耐熱性硬質 ポリ塩化ビニル管 （ＨＴＶＰ） | 屋外架空・暗渠 ２０Ａ | ｍ | 2910 | （３１５１） 複 |  | 有
硬質ポリ塩化ビニル管 | 548 | 給湯用耐熱性硬質 ポリ塩化ビニル管 （ＨＴＶＰ） | 屋外架空・暗渠 ２５Ａ | ｍ | 3660 | （３１５２） 複 |  | 有
硬質ポリ塩化ビニル管 | 549 | ソケット （ＴＳ） | １３Ａ | 個 | 35 | （３１５３） 材 |  | 有
硬質ポリ塩化ビニル管 | 550 | ソケット （ＴＳ） | １６Ａ | 個 | 39 | （３１５４） 材 |  | 有
硬質ポリ塩化ビニル管 | 551 | ソケット （ＴＳ） | ２０Ａ | 個 | 45 | （３１５５） 材 |  | 有
硬質ポリ塩化ビニル管 | 552 | ソケット （ＴＳ） | ２５Ａ | 個 | 67 | （３１５６） 材 |  | 有
硬質ポリ塩化ビニル管 | 553 | ソケット （ＴＳ） | ３０Ａ | 個 | 89 | （３１５７） 材 |  | 有
硬質ポリ塩化ビニル管 | 554 | ソケット （ＴＳ） | ４０Ａ | 個 | 150 | （３１５８） 材 |  | 有
硬質ポリ塩化ビニル管 | 555 | ソケット （ＴＳ） | ５０Ａ | 個 | 230 | （３１５９） 材 |  | 有
硬質ポリ塩化ビニル管 | 556 | ソケット （ＴＳ） | ６５Ａ | 個 | 400 | （３１６０） 材 |  | 有
硬質ポリ塩化ビニル管 | 557 | ソケット （ＴＳ） | ７５Ａ | 個 | 590 | （３１６１） 材 |  | 有
硬質ポリ塩化ビニル管 | 558 | ソケット （ＴＳ） | １００Ａ | 個 | 1190 | （３１６２） 材 |  | 有
硬質ポリ塩化ビニル管 | 559 | ソケット （ＴＳ） | １２５Ａ | 個 | 2070 | （３１６３） 材 |  | 有
硬質ポリ塩化ビニル管 | 560 | ソケット （ＴＳ） | １５０Ａ | 個 | 3470 | （３１６４） 材 |  | 有
硬質ポリ塩化ビニル管 | 561 | ソケット （ＴＳ） | １６Ａ×１３Ａ | 個 | 39 | （３１６５） 材 |  | 有
硬質ポリ塩化ビニル管 | 562 | ソケット （ＴＳ） | ２０Ａ×１６～１３Ａ | 個 | 45 | （３１６６） 材 |  | 有
硬質ポリ塩化ビニル管 | 563 | ソケット （ＴＳ） | ２５Ａ×２０～１３Ａ | 個 | 67 | （３１６７） 材 |  | 有
硬質ポリ塩化ビニル管 | 564 | ソケット （ＴＳ） | ３０Ａ×２５～１３Ａ | 個 | 89 | （３１６８） 材 |  | 有
硬質ポリ塩化ビニル管 | 565 | ソケット （ＴＳ） | ４０Ａ×３０～２０Ａ | 個 | 140 | （３１６９） 材 |  | 有
硬質ポリ塩化ビニル管 | 566 | ソケット （ＴＳ） | ５０Ａ×４０～２５Ａ | 個 | 230 | （３１７０） 材 |  | 有
硬質ポリ塩化ビニル管 | 567 | ソケット （ＴＳ） | ６５Ａ×５０Ａ | 個 | 400 | （３１７１） 材 |  | 有
硬質ポリ塩化ビニル管 | 568 | ソケット （ＴＳ） | ７５Ａ×６５～５０Ａ | 個 | 590 | （３１７２） 材 |  | 有
硬質ポリ塩化ビニル管 | 569 | ソケット （ＴＳ） | １００Ａ×７５Ａ | 個 | 1110 | （３１７３） 材 |  | 有
硬質ポリ塩化ビニル管 | 570 | ソケット （ＴＳ） | １２５Ａ×１００Ａ | 個 | 2020 | （３１７４） 材 |  | 有
硬質ポリ塩化ビニル管 | 571 | ソケット （ＴＳ） | １５０Ａ×１００Ａ | 個 | 3470 | （３１７５） 材 |  | 有
硬質ポリ塩化ビニル管 | 572 | ソケット （ＴＳ） | １５０Ａ×１２５Ａ | 個 | 3550 | （３１７６） 材 |  | 有
硬質ポリ塩化ビニル管 | 573 | エルボ （ＴＳ） | １３Ａ | 個 | 35 | （３１７７） 材 |  | 有
硬質ポリ塩化ビニル管 | 574 | エルボ （ＴＳ） | １６Ａ | 個 | 42 | （３１７８） 材 |  | 有
硬質ポリ塩化ビニル管 | 575 | エルボ （ＴＳ） | ２０Ａ | 個 | 59 | （３１７９） 材 |  | 有
硬質ポリ塩化ビニル管 | 576 | エルボ （ＴＳ） | ２５Ａ | 個 | 84 | （３１８０） 材 |  | 有
硬質ポリ塩化ビニル管 | 577 | エルボ （ＴＳ） | ３０Ａ | 個 | 110 | （３１８１） 材 |  | 有
硬質ポリ塩化ビニル管 | 578 | エルボ （ＴＳ） | ４０Ａ | 個 | 190 | （３１８２） 材 |  | 有
硬質ポリ塩化ビニル管 | 579 | エルボ （ＴＳ） | ５０Ａ | 個 | 340 | （３１８３） 材 |  | 有
硬質ポリ塩化ビニル管 | 580 | エルボ （ＴＳ） | ６５Ａ | 個 | 600 | （３１８４） 材 |  | 有
硬質ポリ塩化ビニル管 | 581 | エルボ （ＴＳ） | ７５Ａ | 個 | 900 | （３１８５） 材 |  | 有
硬質ポリ塩化ビニル管 | 582 | エルボ （ＴＳ） | １００Ａ | 個 | 1770 | （３１８６） 材 |  | 有
硬質ポリ塩化ビニル管 | 583 | エルボ （ＴＳ） | １２５Ａ | 個 | 3470 | （３１８７） 材 |  | 有
硬質ポリ塩化ビニル管 | 584 | エルボ （ＴＳ） | １５０Ａ | 個 | 5800 | （３１８８） 材 |  | 有
硬質ポリ塩化ビニル管 | 585 | チーズ （ＴＳ） | １３Ａ | 個 | 42 | （３１８９） 材 |  | 有
硬質ポリ塩化ビニル管 | 586 | チーズ （ＴＳ） | １６Ａ | 個 | 66 | （３１９０） 材 |  | 有
硬質ポリ塩化ビニル管 | 587 | チーズ （ＴＳ） | ２０Ａ | 個 | 83 | （３１９１） 材 |  | 有
硬質ポリ塩化ビニル管 | 588 | チーズ （ＴＳ） | ２５Ａ | 個 | 120 | （３１９２） 材 |  | 有
硬質ポリ塩化ビニル管 | 589 | チーズ （ＴＳ） | ３０Ａ | 個 | 160 | （３１９３） 材 |  | 有
硬質ポリ塩化ビニル管 | 590 | チーズ （ＴＳ） | ４０Ａ | 個 | 280 | （３１９４） 材 |  | 有
硬質ポリ塩化ビニル管 | 591 | チーズ （ＴＳ） | ５０Ａ | 個 | 480 | （３１９５） 材 |  | 有
硬質ポリ塩化ビニル管 | 592 | チーズ （ＴＳ） | ６５Ａ | 個 | 900 | （３１９６） 材 |  | 有
硬質ポリ塩化ビニル管 | 593 | チーズ （ＴＳ） | ７５Ａ | 個 | 1380 | （３１９７） 材 |  | 有
硬質ポリ塩化ビニル管 | 594 | チーズ （ＴＳ） | １００Ａ | 個 | 2860 | （３１９８） 材 |  | 有
硬質ポリ塩化ビニル管 | 595 | チーズ （ＴＳ） | １２５Ａ | 個 | 4910 | （３１９９） 材 |  | 有
硬質ポリ塩化ビニル管 | 596 | チーズ （ＴＳ） | １５０Ａ | 個 | 9290 | （３２００） 材 |  | 有
硬質ポリ塩化ビニル管 | 597 | チーズ （ＴＳ） | １６Ａ×１３Ａ | 個 | 66 | （３２０１） 材 |  | 有
硬質ポリ塩化ビニル管 | 598 | チーズ （ＴＳ） | ２０Ａ×１６～１３Ａ | 個 | 83 | （３２０２） 材 |  | 有
硬質ポリ塩化ビニル管 | 599 | チーズ （ＴＳ） | ２５Ａ×２０～１３Ａ | 個 | 120 | （３２０３） 材 |  | 有
硬質ポリ塩化ビニル管 | 600 | チーズ （ＴＳ） | ３０Ａ×２５～１３Ａ | 個 | 160 | （３２０４） 材 |  | 有
硬質ポリ塩化ビニル管 | 601 | チーズ （ＴＳ） | ４０Ａ×３０～１３Ａ | 個 | 240 | （３２０５） 材 |  | 有
硬質ポリ塩化ビニル管 | 602 | チーズ （ＴＳ） | ５０Ａ×４０～１３Ａ | 個 | 390 | （３２０６） 材 |  | 有
硬質ポリ塩化ビニル管 | 603 | チーズ （ＴＳ） | ６５Ａ×５０Ａ | 個 | 780 | （３２０７） 材 |  | 有
硬質ポリ塩化ビニル管 | 604 | チーズ （ＴＳ） | ７５Ａ×６５～２５Ａ | 個 | 1380 | （３２０８） 材 |  | 有
硬質ポリ塩化ビニル管 | 605 | チーズ （ＴＳ） | １００Ａ×７５～５０Ａ | 個 | 2750 | （３２０９） 材 |  | 有
硬質ポリ塩化ビニル管 | 606 | チーズ （ＴＳ） | １２５Ａ×１００～７５Ａ | 個 | 4630 | （３２１０） 材 |  | 有
硬質ポリ塩化ビニル管 | 607 | チーズ （ＴＳ） | １５０Ａ×１２５～７５Ａ | 個 | 8260 | （３２１１） 材 |  | 有
硬質ポリ塩化ビニル管 | 608 | キャップ （ＴＳ） | １３Ａ | 個 | 35 | （３２１２） 材 |  | 有
硬質ポリ塩化ビニル管 | 609 | キャップ （ＴＳ） | １６Ａ | 個 | 39 | （３２１３） 材 |  | 有
硬質ポリ塩化ビニル管 | 610 | キャップ （ＴＳ） | ２０Ａ | 個 | 42 | （３２１４） 材 |  | 有
硬質ポリ塩化ビニル管 | 611 | キャップ （ＴＳ） | ２５Ａ | 個 | 51 | （３２１５） 材 |  | 有
硬質ポリ塩化ビニル管 | 612 | キャップ （ＴＳ） | ３０Ａ | 個 | 67 | （３２１６） 材 |  | 有
硬質ポリ塩化ビニル管 | 613 | キャップ （ＴＳ） | ４０Ａ | 個 | 110 | （３２１７） 材 |  | 有
硬質ポリ塩化ビニル管 | 614 | キャップ （ＴＳ） | ５０Ａ | 個 | 180 | （３２１８） 材 |  | 有
硬質ポリ塩化ビニル管 | 615 | キャップ （ＴＳ） | ７５Ａ | 個 | 620 | （３２１９） 材 |  | 有
硬質ポリ塩化ビニル管 | 616 | キャップ （ＴＳ） | １００Ａ | 個 | 1130 | （３２２０） 材 |  | 有
硬質ポリ塩化ビニル管 | 617 | キャップ （ＴＳ） | １２５Ａ | 個 | 3030 | （３２２１） 材 |  | 有
硬質ポリ塩化ビニル管 | 618 | キャップ （ＴＳ） | １５０Ａ | 個 | 2870 | （３２２２） 材 |  | 有
硬質ポリ塩化ビニル管 | 619 | 金属入給水栓ソケ ット （ＴＳ） | １３Ａ | 個 | 270 | （３２２３） 材 |  | 有
硬質ポリ塩化ビニル管 | 620 | 金属入給水栓ソケ ット （ＴＳ） | ２０Ａ | 個 | 460 | （３２２４） 材 |  | 有
硬質ポリ塩化ビニル管 | 621 | 金属入給水栓ソケ ット （ＴＳ） | ２５Ａ | 個 | 770 | （３２２５） 材 |  | 有
硬質ポリ塩化ビニル管 | 622 | 金属入給水栓ソケ ット （ＴＳ） | １６Ａ×１３Ａ | 個 | 280 | （３２２６） 材 |  | 有
硬質ポリ塩化ビニル管 | 623 | 金属入給水栓ソケ ット （ＴＳ） | ２０Ａ×１３Ａ | 個 | 460 | （３２２７） 材 |  | 有
硬質ポリ塩化ビニル管 | 624 | 金属入給水栓チー ズ （ＴＳ） | １３Ａ | 個 | 370 | （３２２８） 材 |  | 有
硬質ポリ塩化ビニル管 | 625 | 金属入給水栓チー ズ （ＴＳ） | ２０Ａ | 個 | 670 | （３２２９） 材 |  | 有
硬質ポリ塩化ビニル管 | 626 | 金属入給水栓チー ズ （ＴＳ） | ２５Ａ | 個 | 1060 | （３２３０） 材 |  | 有
硬質ポリ塩化ビニル管 | 627 | 金属入給水栓チー ズ （ＴＳ） | １６Ａ×１３Ａ | 個 | 520 | （３２３１） 材 |  | 有
硬質ポリ塩化ビニル管 | 628 | 金属入給水栓チー ズ （ＴＳ） | ２０Ａ×１３Ａ | 個 | 560 | （３２３２） 材 |  | 有
硬質ポリ塩化ビニル管 | 629 | 金属入給水栓チー ズ （ＴＳ） | ２５Ａ×１３Ａ | 個 | 780 | （３２３３） 材 |  | 有
硬質ポリ塩化ビニル管 | 630 | 金属入給水栓チー ズ （ＴＳ） | ２５Ａ×２０Ａ | 個 | 960 | （３２３４） 材 |  | 有
硬質ポリ塩化ビニル管 | 631 | 金属入給水栓エル ボ （ＴＳ） | １３Ａ | 個 | 300 | （３２３５） 材 |  | 有
硬質ポリ塩化ビニル管 | 632 | 金属入給水栓エル ボ （ＴＳ） | １３Ａ 首長 | 個 | 400 | （３２３６） 材 |  | 有
硬質ポリ塩化ビニル管 | 633 | 金属入給水栓エル ボ （ＴＳ） | ２０Ａ | 個 | 510 | （３２３７） 材 |  | 有
硬質ポリ塩化ビニル管 | 634 | 金属入給水栓エル ボ （ＴＳ） | ２５Ａ | 個 | 830 | （３２３８） 材 |  | 有
硬質ポリ塩化ビニル管 | 635 | 金属入給水栓エル ボ （ＴＳ） | １６Ａ×１３Ａ | 個 | 370 | （３２３９） 材 |  | 有
硬質ポリ塩化ビニル管 | 636 | 金属入バルブソケ ット （ＴＳ） | １３Ａ | 個 | 640 | （３２４０） 材 |  | 有
硬質ポリ塩化ビニル管 | 637 | 金属入バルブソケ ット （ＴＳ） | １６Ａ | 個 | 600 | （３２４１） 材 |  | 有
硬質ポリ塩化ビニル管 | 638 | 金属入バルブソケ ット （ＴＳ） | ２０Ａ | 個 | 930 | （３２４２） 材 |  | 有
硬質ポリ塩化ビニル管 | 639 | 金属入バルブソケ ット （ＴＳ） | ２５Ａ | 個 | 1430 | （３２４３） 材 |  | 有
硬質ポリ塩化ビニル管 | 640 | 金属入バルブソケ ット （ＴＳ） | ３０Ａ | 個 | 1930 | （３２４４） 材 |  | 有
硬質ポリ塩化ビニル管 | 641 | 金属入バルブソケ ット （ＴＳ） | ４０Ａ | 個 | 2360 | （３２４５） 材 |  | 有
硬質ポリ塩化ビニル管 | 642 | 金属入バルブソケ ット （ＴＳ） | ５０Ａ | 個 | 3040 | （３２４６） 材 |  | 有
硬質ポリ塩化ビニル管 | 643 | 金属入バルブソケ ット （ＴＳ） | ６５Ａ | 個 | 7110 | （３２４７） 材 |  | 有
硬質ポリ塩化ビニル管 | 644 | 金属入バルブソケ ット （ＴＳ） | ７５Ａ | 個 | 9290 | （３２４８） 材 |  | 有
硬質ポリ塩化ビニル管 | 645 | 金属入バルブソケ ット （ＴＳ） | １００Ａ | 個 | 13900 | （３２４９） 材 |  | 有
硬質ポリ塩化ビニル管 | 646 | ソケット （ＨＩ） | １３Ａ | 個 | 49 | （３２５０） 材 |  | 有
硬質ポリ塩化ビニル管 | 647 | ソケット （ＨＩ） | １６Ａ | 個 | 51 | （３２５１） 材 |  | 有
硬質ポリ塩化ビニル管 | 648 | ソケット （ＨＩ） | ２０Ａ | 個 | 62 | （３２５２） 材 |  | 有
硬質ポリ塩化ビニル管 | 649 | ソケット （ＨＩ） | ２５Ａ | 個 | 90 | （３２５３） 材 |  | 有
硬質ポリ塩化ビニル管 | 650 | ソケット （ＨＩ） | ３０Ａ | 個 | 110 | （３２５４） 材 |  | 有
硬質ポリ塩化ビニル管 | 651 | ソケット （ＨＩ） | ４０Ａ | 個 | 190 | （３２５５） 材 |  | 有
硬質ポリ塩化ビニル管 | 652 | ソケット （ＨＩ） | ５０Ａ | 個 | 300 | （３２５６） 材 |  | 有
硬質ポリ塩化ビニル管 | 653 | ソケット （ＨＩ） | ６５Ａ | 個 | 530 | （３２５７） 材 |  | 有
硬質ポリ塩化ビニル管 | 654 | ソケット （ＨＩ） | ７５Ａ | 個 | 780 | （３２５８） 材 |  | 有
硬質ポリ塩化ビニル管 | 655 | ソケット （ＨＩ） | １００Ａ | 個 | 1560 | （３２５９） 材 |  | 有
硬質ポリ塩化ビニル管 | 656 | ソケット （ＨＩ） | １２５Ａ | 個 | 2780 | （３２６０） 材 |  | 有
硬質ポリ塩化ビニル管 | 657 | ソケット （ＨＩ） | １５０Ａ | 個 | 4530 | （３２６１） 材 |  | 有
硬質ポリ塩化ビニル管 | 658 | ソケット （ＨＩ） | １６Ａ×１３Ａ | 個 | 51 | （３２６２） 材 |  | 有
硬質ポリ塩化ビニル管 | 659 | ソケット （ＨＩ） | ２０Ａ×１６～１３Ａ | 個 | 62 | （３２６３） 材 |  | 有
硬質ポリ塩化ビニル管 | 660 | ソケット （ＨＩ） | ２５Ａ×２０～１３Ａ | 個 | 90 | （３２６４） 材 |  | 有
硬質ポリ塩化ビニル管 | 661 | ソケット （ＨＩ） | ３０Ａ×２５～１３Ａ | 個 | 110 | （３２６５） 材 |  | 有
硬質ポリ塩化ビニル管 | 662 | ソケット （ＨＩ） | ４０Ａ×３０～２０Ａ | 個 | 190 | （３２６６） 材 |  | 有
硬質ポリ塩化ビニル管 | 663 | ソケット （ＨＩ） | ５０Ａ×４０～２５Ａ | 個 | 300 | （３２６７） 材 |  | 有
硬質ポリ塩化ビニル管 | 664 | ソケット （ＨＩ） | ６５Ａ×５０Ａ | 個 | 530 | （３２６８） 材 |  | 有
硬質ポリ塩化ビニル管 | 665 | ソケット （ＨＩ） | ７５Ａ×６５～５０Ａ | 個 | 780 | （３２６９） 材 |  | 有
硬質ポリ塩化ビニル管 | 666 | ソケット （ＨＩ） | １００Ａ×７５Ａ | 個 | 1570 | （３２７０） 材 |  | 有
硬質ポリ塩化ビニル管 | 667 | ソケット （ＨＩ） | １２５Ａ×１００Ａ | 個 | 2780 | （３２７１） 材 |  | 有
硬質ポリ塩化ビニル管 | 668 | ソケット （ＨＩ） | １５０Ａ×１００Ａ | 個 | 4530 | （３２７２） 材 |  | 有
硬質ポリ塩化ビニル管 | 669 | ソケット （ＨＩ） | １５０Ａ×１２５Ａ | 個 | 4810 | （３２７３） 材 |  | 有
硬質ポリ塩化ビニル管 | 670 | エルボ （ＨＩ） | １３Ａ | 個 | 49 | （３２７４） 材 |  | 有
硬質ポリ塩化ビニル管 | 671 | エルボ （ＨＩ） | １６Ａ | 個 | 55 | （３２７５） 材 |  | 有
硬質ポリ塩化ビニル管 | 672 | エルボ （ＨＩ） | ２０Ａ | 個 | 78 | （３２７６） 材 |  | 有
硬質ポリ塩化ビニル管 | 673 | エルボ （ＨＩ） | ２５Ａ | 個 | 110 | （３２７７） 材 |  | 有
硬質ポリ塩化ビニル管 | 674 | エルボ （ＨＩ） | ３０Ａ | 個 | 150 | （３２７８） 材 |  | 有
硬質ポリ塩化ビニル管 | 675 | エルボ （ＨＩ） | ４０Ａ | 個 | 270 | （３２７９） 材 |  | 有
硬質ポリ塩化ビニル管 | 676 | エルボ （ＨＩ） | ５０Ａ | 個 | 420 | （３２８０） 材 |  | 有
硬質ポリ塩化ビニル管 | 677 | エルボ （ＨＩ） | ６５Ａ | 個 | 780 | （３２８１） 材 |  | 有
硬質ポリ塩化ビニル管 | 678 | エルボ （ＨＩ） | ７５Ａ | 個 | 1180 | （３２８２） 材 |  | 有
硬質ポリ塩化ビニル管 | 679 | エルボ （ＨＩ） | １００Ａ | 個 | 2350 | （３２８３） 材 |  | 有
硬質ポリ塩化ビニル管 | 680 | エルボ （ＨＩ） | １２５Ａ | 個 | 4520 | （３２８４） 材 |  | 有
硬質ポリ塩化ビニル管 | 681 | エルボ （ＨＩ） | １５０Ａ | 個 | 7740 | （３２８５） 材 |  | 有
硬質ポリ塩化ビニル管 | 682 | チーズ （ＨＩ） | １３Ａ | 個 | 49 | （３２８６） 材 |  | 有
硬質ポリ塩化ビニル管 | 683 | チーズ （ＨＩ） | １６Ａ | 個 | 81 | （３２８７） 材 |  | 有
硬質ポリ塩化ビニル管 | 684 | チーズ （ＨＩ） | ２０Ａ | 個 | 110 | （３２８８） 材 |  | 有
硬質ポリ塩化ビニル管 | 685 | チーズ （ＨＩ） | ２５Ａ | 個 | 170 | （３２８９） 材 |  | 有
硬質ポリ塩化ビニル管 | 686 | チーズ （ＨＩ） | ３０Ａ | 個 | 230 | （３２９０） 材 |  | 有
硬質ポリ塩化ビニル管 | 687 | チーズ （ＨＩ） | ４０Ａ | 個 | 400 | （３２９１） 材 |  | 有
硬質ポリ塩化ビニル管 | 688 | チーズ （ＨＩ） | ５０Ａ | 個 | 660 | （３２９２） 材 |  | 有
硬質ポリ塩化ビニル管 | 689 | チーズ （ＨＩ） | ６５Ａ | 個 | 1160 | （３２９３） 材 |  | 有
硬質ポリ塩化ビニル管 | 690 | チーズ （ＨＩ） | ７５Ａ | 個 | 1910 | （３２９４） 材 |  | 有
硬質ポリ塩化ビニル管 | 691 | チーズ （ＨＩ） | １００Ａ | 個 | 4020 | （３２９５） 材 |  | 有
硬質ポリ塩化ビニル管 | 692 | チーズ （ＨＩ） | １２５Ａ | 個 | 6520 | （３２９６） 材 |  | 有
硬質ポリ塩化ビニル管 | 693 | チーズ （ＨＩ） | １５０Ａ | 個 | 12400 | （３２９７） 材 |  | 有
硬質ポリ塩化ビニル管 | 694 | チーズ （ＨＩ） | １６Ａ×１３Ａ | 個 | 81 | （３２９８） 材 |  | 有
硬質ポリ塩化ビニル管 | 695 | チーズ （ＨＩ） | ２０Ａ×１６～１３Ａ | 個 | 100 | （３２９９） 材 |  | 有
硬質ポリ塩化ビニル管 | 696 | チーズ （ＨＩ） | ２５Ａ×２０～１３Ａ | 個 | 160 | （３３００） 材 |  | 有
硬質ポリ塩化ビニル管 | 697 | チーズ （ＨＩ） | ３０Ａ×２５～１３Ａ | 個 | 220 | （３３０１） 材 |  | 有
硬質ポリ塩化ビニル管 | 698 | チーズ （ＨＩ） | ４０Ａ×３０～１３Ａ | 個 | 380 | （３３０２） 材 |  | 有
硬質ポリ塩化ビニル管 | 699 | チーズ （ＨＩ） | ５０Ａ×４０～１３Ａ | 個 | 610 | （３３０３） 材 |  | 有
硬質ポリ塩化ビニル管 | 700 | チーズ （ＨＩ） | ６５Ａ×５０Ａ | 個 | 1080 | （３３０４） 材 |  | 有
硬質ポリ塩化ビニル管 | 701 | チーズ （ＨＩ） | ７５Ａ×６５～２５Ａ | 個 | 1560 | （３３０５） 材 |  | 有
硬質ポリ塩化ビニル管 | 702 | チーズ （ＨＩ） | １００Ａ×７５～５０Ａ | 個 | 3280 | （３３０６） 材 |  | 有
硬質ポリ塩化ビニル管 | 703 | チーズ （ＨＩ） | １２５Ａ×７５Ａ | 個 | 6460 | （３３０７） 材 |  | 有
硬質ポリ塩化ビニル管 | 704 | チーズ （ＨＩ） | １２５Ａ×１００Ａ | 個 | 6170 | （３３０８） 材 |  | 有
硬質ポリ塩化ビニル管 | 705 | チーズ （ＨＩ） | １５０Ａ×１２５～７５Ａ | 個 | 11600 | （３３０９） 材 |  | 有
硬質ポリ塩化ビニル管 | 706 | キャップ （ＨＩ） | １３Ａ | 個 | 49 | （３３１０） 材 |  | 有
硬質ポリ塩化ビニル管 | 707 | キャップ （ＨＩ） | １６Ａ | 個 | 51 | （３３１１） 材 |  | 有
硬質ポリ塩化ビニル管 | 708 | キャップ （ＨＩ） | ２０Ａ | 個 | 55 | （３３１２） 材 |  | 有
硬質ポリ塩化ビニル管 | 709 | キャップ （ＨＩ） | ２５Ａ | 個 | 74 | （３３１３） 材 |  | 有
硬質ポリ塩化ビニル管 | 710 | キャップ （ＨＩ） | ３０Ａ | 個 | 81 | （３３１４） 材 |  | 有
硬質ポリ塩化ビニル管 | 711 | キャップ （ＨＩ） | ４０Ａ | 個 | 150 | （３３１５） 材 |  | 有
硬質ポリ塩化ビニル管 | 712 | キャップ （ＨＩ） | ５０Ａ | 個 | 240 | （３３１６） 材 |  | 有
硬質ポリ塩化ビニル管 | 713 | キャップ （ＨＩ） | ７５Ａ | 個 | 840 | （３３１７） 材 |  | 有
硬質ポリ塩化ビニル管 | 714 | キャップ （ＨＩ） | １００Ａ | 個 | 1470 | （３３１８） 材 |  | 有
硬質ポリ塩化ビニル管 | 715 | キャップ （ＨＩ） | １２５Ａ | 個 | 3190 | （３３１９） 材 |  | 有
硬質ポリ塩化ビニル管 | 716 | キャップ （ＨＩ） | １５０Ａ | 個 | 3030 | （３３２０） 材 |  | 有
硬質ポリ塩化ビニル管 | 717 | 金属入給水栓ソケ ット （ＨＩ） | １３Ａ | 個 | 350 | （３３２１） 材 |  | 有
硬質ポリ塩化ビニル管 | 718 | 金属入給水栓ソケ ット （ＨＩ） | ２０Ａ | 個 | 630 | （３３２２） 材 |  | 有
硬質ポリ塩化ビニル管 | 719 | 金属入給水栓ソケ ット （ＨＩ） | ２５Ａ | 個 | 1000 | （３３２３） 材 |  | 有
硬質ポリ塩化ビニル管 | 720 | 金属入給水栓ソケ ット （ＨＩ） | １６Ａ×１３Ａ | 個 | 460 | （３３２４） 材 |  | 有
硬質ポリ塩化ビニル管 | 721 | 金属入給水栓ソケ ット （ＨＩ） | ２０Ａ×１３Ａ | 個 | 580 | （３３２５） 材 |  | 有
硬質ポリ塩化ビニル管 | 722 | 金属入給水栓チー ズ （ＨＩ） | １３Ａ | 個 | 480 | （３３２６） 材 |  | 有
硬質ポリ塩化ビニル管 | 723 | 金属入給水栓チー ズ （ＨＩ） | ２０Ａ | 個 | 940 | （３３２７） 材 |  | 有
硬質ポリ塩化ビニル管 | 724 | 金属入給水栓チー ズ （ＨＩ） | ２５Ａ | 個 | 1550 | （３３２８） 材 |  | 有
硬質ポリ塩化ビニル管 | 725 | 金属入給水栓チー ズ （ＨＩ） | １６Ａ×１３Ａ | 個 | 670 | （３３２９） 材 |  | 有
硬質ポリ塩化ビニル管 | 726 | 金属入給水栓チー ズ （ＨＩ） | ２０Ａ×１３Ａ | 個 | 800 | （３３３０） 材 |  | 有
硬質ポリ塩化ビニル管 | 727 | 金属入給水栓チー ズ （ＨＩ） | ２５Ａ×１３Ａ | 個 | 1240 | （３３３１） 材 |  | 有
硬質ポリ塩化ビニル管 | 728 | 金属入給水栓エル ボ （ＨＩ） | １３Ａ | 個 | 390 | （３３３２） 材 |  | 有
硬質ポリ塩化ビニル管 | 729 | 金属入給水栓エル ボ （ＨＩ） | １３Ａ 首長 | 個 | 470 | （３３３３） 材 |  | 有
硬質ポリ塩化ビニル管 | 730 | 金属入給水栓エル ボ （ＨＩ） | ２０Ａ | 個 | 670 | （３３３４） 材 |  | 有
硬質ポリ塩化ビニル管 | 731 | 金属入給水栓エル ボ （ＨＩ） | ２５Ａ | 個 | 1010 | （３３３５） 材 |  | 有
硬質ポリ塩化ビニル管 | 732 | 金属入給水栓エル ボ （ＨＩ） | １６Ａ×１３Ａ | 個 | 550 | （３３３６） 材 |  | 有
硬質ポリ塩化ビニル管 | 733 | 金属入バルブソケ ット （ＨＩ） | １３Ａ | 個 | 850 | （３３３７） 材 |  | 有
硬質ポリ塩化ビニル管 | 734 | 金属入バルブソケ ット （ＨＩ） | １６Ａ | 個 | 960 | （３３３８） 材 |  | 有
硬質ポリ塩化ビニル管 | 735 | 金属入バルブソケ ット （ＨＩ） | ２０Ａ | 個 | 1230 | （３３３９） 材 |  | 有
硬質ポリ塩化ビニル管 | 736 | 金属入バルブソケ ット （ＨＩ） | ２５Ａ | 個 | 1830 | （３３４０） 材 |  | 有
硬質ポリ塩化ビニル管 | 737 | 金属入バルブソケ ット （ＨＩ） | ３０Ａ | 個 | 2310 | （３３４１） 材 |  | 有
硬質ポリ塩化ビニル管 | 738 | 金属入バルブソケ ット （ＨＩ） | ４０Ａ | 個 | 2680 | （３３４２） 材 |  | 有
硬質ポリ塩化ビニル管 | 739 | 金属入バルブソケ ット （ＨＩ） | ５０Ａ | 個 | 3460 | （３３４３） 材 |  | 有
硬質ポリ塩化ビニル管 | 740 | 金属入バルブソケ ット （ＨＩ） | ６５Ａ | 個 | 9330 | （３３４４） 材 |  | 有
硬質ポリ塩化ビニル管 | 741 | 金属入バルブソケ ット （ＨＩ） | ７５Ａ | 個 | 12100 | （３３４５） 材 |  | 有
硬質ポリ塩化ビニル管 | 742 | 金属入バルブソケ ット （ＨＩ） | １００Ａ | 個 | 17900 | （３３４６） 材 |  | 有
硬質ポリ塩化ビニル管 | 743 | フランジ （ＨＩ） | ３２Ａ | 個 | 1140 | （３３４７） 材 |  | 有
硬質ポリ塩化ビニル管 | 744 | フランジ （ＨＩ） | ４０Ａ | 個 | 1180 | （３３４８） 材 |  | 有
硬質ポリ塩化ビニル管 | 745 | フランジ （ＨＩ） | ５０Ａ | 個 | 1570 | （３３４９） 材 |  | 有
硬質ポリ塩化ビニル管 | 746 | フランジ （ＨＩ） | ６５Ａ | 個 | 2010 | （３３５０） 材 |  | 有
硬質ポリ塩化ビニル管 | 747 | フランジ （ＨＩ） | ８０Ａ | 個 | 2450 | （３３５１） 材 |  | 有
硬質ポリ塩化ビニル管 | 748 | フランジ （ＨＩ） | １００Ａ | 個 | 3440 | （３３５２） 材 |  | 有
硬質ポリ塩化ビニル管 | 749 | フランジ （ＨＩ） | １２５Ａ | 個 | 4290 | （３３５３） 材 |  | 有
硬質ポリ塩化ビニル管 | 750 | フランジ （ＨＩ） | １５０Ａ | 個 | 6840 | （３３５４） 材 |  | 有
硬質ポリ塩化ビニル管 | 751 | フランジ （ＨＩ） | ２００Ａ | 個 | 9220 | （３３５５） 材 |  | 有
硬質ポリ塩化ビニル管 | 752 | フランジ （ＨＩ） | ２５０Ａ | 個 | 13400 | （３３５６） 材 |  | 有
硬質ポリ塩化ビニル管 | 753 | フランジ （ＨＩ） | ３００Ａ | 個 | 15200 | （３３５７） 材 |  | 有
硬質ポリ塩化ビニル管 | 754 | ９０度エルボ （ＤＶ） | ３０Ａ | 個 | 45 | （３３５８） 材 |  | 有
硬質ポリ塩化ビニル管 | 755 | ９０度エルボ （ＤＶ） | ４０Ａ | 個 | 57 | （３３５９） 材 |  | 有
硬質ポリ塩化ビニル管 | 756 | ９０度エルボ （ＤＶ） | ５０Ａ | 個 | 95 | （３３６０） 材 |  | 有
硬質ポリ塩化ビニル管 | 757 | ９０度エルボ （ＤＶ） | ６５Ａ | 個 | 150 | （３３６１） 材 |  | 有
硬質ポリ塩化ビニル管 | 758 | ９０度エルボ （ＤＶ） | ７５Ａ | 個 | 220 | （３３６２） 材 |  | 有
硬質ポリ塩化ビニル管 | 759 | ９０度エルボ （ＤＶ） | １００Ａ | 個 | 450 | （３３６３） 材 |  | 有
硬質ポリ塩化ビニル管 | 760 | ９０度エルボ （ＤＶ） | １２５Ａ | 個 | 960 | （３３６４） 材 |  | 有
硬質ポリ塩化ビニル管 | 761 | ９０度エルボ （ＤＶ） | １５０Ａ | 個 | 1670 | （３３６５） 材 |  | 有
硬質ポリ塩化ビニル管 | 762 | ９０度エルボ （ＤＶ） | ２００Ａ | 個 | 2060 | （３３６６） 材 |  | 有
硬質ポリ塩化ビニル管 | 763 | ９０度エルボ （ＤＶ） | ２５０Ａ | 個 | 4310 | （３３６７） 材 |  | 有
硬質ポリ塩化ビニル管 | 764 | ９０度エルボ （ＤＶ） | ３００Ａ | 個 | 8150 | （３３６８） 材 |  | 有
硬質ポリ塩化ビニル管 | 765 | ９０度大曲エルボ （ＤＶ） | ４０Ａ | 個 | 100 | （３３６９） 材 |  | 有
硬質ポリ塩化ビニル管 | 766 | ９０度大曲エルボ （ＤＶ） | ５０Ａ | 個 | 150 | （３３７０） 材 |  | 有
硬質ポリ塩化ビニル管 | 767 | ９０度大曲エルボ （ＤＶ） | ６５Ａ | 個 | 270 | （３３７１） 材 |  | 有
硬質ポリ塩化ビニル管 | 768 | ９０度大曲エルボ （ＤＶ） | ７５Ａ | 個 | 370 | （３３７２） 材 |  | 有
硬質ポリ塩化ビニル管 | 769 | ９０度大曲エルボ （ＤＶ） | １００Ａ | 個 | 730 | （３３７３） 材 |  | 有
硬質ポリ塩化ビニル管 | 770 | ９０度大曲エルボ （ＤＶ） | １２５Ａ | 個 | 1330 | （３３７４） 材 |  | 有
硬質ポリ塩化ビニル管 | 771 | ９０度大曲エルボ （ＤＶ） | １５０Ａ | 個 | 2000 | （３３７５） 材 |  | 有
硬質ポリ塩化ビニル管 | 772 | ９０度大曲エルボ （ＤＶ） | ２００Ａ | 個 | 3530 | （３３７６） 材 |  | 有
硬質ポリ塩化ビニル管 | 773 | ９０度大曲エルボ （ＤＶ） | ２５０Ａ | 個 | 10000 | （３３７７） 材 |  | 有
硬質ポリ塩化ビニル管 | 774 | ９０度大曲エルボ （ＤＶ） | ３００Ａ | 個 | 16300 | （３３７８） 材 |  | 有
硬質ポリ塩化ビニル管 | 775 | ９０度大曲両Ｙ （ＤＶ） | ６５Ａ | 個 | 610 | （３３７９） 材 |  | 有
硬質ポリ塩化ビニル管 | 776 | ９０度大曲両Ｙ （ＤＶ） | ７５Ａ | 個 | 950 | （３３８０） 材 |  | 有
硬質ポリ塩化ビニル管 | 777 | ９０度大曲両Ｙ （ＤＶ） | １００Ａ | 個 | 1870 | （３３８１） 材 |  | 有
硬質ポリ塩化ビニル管 | 778 | ９０度大曲両Ｙ （ＤＶ） | １００Ａ×７５Ａ | 個 | 1230 | （３３８２） 材 |  | 有
硬質ポリ塩化ビニル管 | 779 | ９０度大曲両Ｙ （ＤＶ） | １２５Ａ×１００Ａ | 個 | 2720 | （３３８３） 材 |  | 有
硬質ポリ塩化ビニル管 | 780 | ４５度エルボ （ＤＶ） | ３０Ａ | 個 | 45 | （３３８４） 材 |  | 有
硬質ポリ塩化ビニル管 | 781 | ４５度エルボ （ＤＶ） | ４０Ａ | 個 | 56 | （３３８５） 材 |  | 有
硬質ポリ塩化ビニル管 | 782 | ４５度エルボ （ＤＶ） | ５０Ａ | 個 | 89 | （３３８６） 材 |  | 有
硬質ポリ塩化ビニル管 | 783 | ４５度エルボ （ＤＶ） | ６５Ａ | 個 | 140 | （３３８７） 材 |  | 有
硬質ポリ塩化ビニル管 | 784 | ４５度エルボ （ＤＶ） | ７５Ａ | 個 | 190 | （３３８８） 材 |  | 有
硬質ポリ塩化ビニル管 | 785 | ４５度エルボ （ＤＶ） | １００Ａ | 個 | 380 | （３３８９） 材 |  | 有
硬質ポリ塩化ビニル管 | 786 | ４５度エルボ （ＤＶ） | １２５Ａ | 個 | 820 | （３３９０） 材 |  | 有
硬質ポリ塩化ビニル管 | 787 | ４５度エルボ （ＤＶ） | １５０Ａ | 個 | 1350 | （３３９１） 材 |  | 有
硬質ポリ塩化ビニル管 | 788 | ４５度エルボ （ＤＶ） | ２００Ａ | 個 | 1760 | （３３９２） 材 |  | 有
硬質ポリ塩化ビニル管 | 789 | ４５度エルボ （ＤＶ） | ２５０Ａ | 個 | 3660 | （３３９３） 材 |  | 有
硬質ポリ塩化ビニル管 | 790 | ４５度エルボ （ＤＶ） | ３００Ａ | 個 | 5410 | （３３９４） 材 |  | 有
硬質ポリ塩化ビニル管 | 791 | ９０度Ｙ （ＤＶ） | ３０Ａ | 個 | 62 | （３３９５） 材 |  | 有
硬質ポリ塩化ビニル管 | 792 | ９０度Ｙ （ＤＶ） | ４０Ａ | 個 | 92 | （３３９６） 材 |  | 有
硬質ポリ塩化ビニル管 | 793 | ９０度Ｙ （ＤＶ） | ５０Ａ | 個 | 140 | （３３９７） 材 |  | 有
硬質ポリ塩化ビニル管 | 794 | ９０度Ｙ （ＤＶ） | ６５Ａ | 個 | 240 | （３３９８） 材 |  | 有
硬質ポリ塩化ビニル管 | 795 | ９０度Ｙ （ＤＶ） | ７５Ａ | 個 | 330 | （３３９９） 材 |  | 有
硬質ポリ塩化ビニル管 | 796 | ９０度Ｙ （ＤＶ） | １００Ａ | 個 | 680 | （３４００） 材 |  | 有
硬質ポリ塩化ビニル管 | 797 | ９０度Ｙ （ＤＶ） | １２５Ａ | 個 | 1260 | （３４０１） 材 |  | 有
硬質ポリ塩化ビニル管 | 798 | ９０度Ｙ （ＤＶ） | １５０Ａ | 個 | 2280 | （３４０２） 材 |  | 有
硬質ポリ塩化ビニル管 | 799 | ９０度Ｙ （ＤＶ） | ２００Ａ | 個 | 4160 | （３４０３） 材 |  | 有
硬質ポリ塩化ビニル管 | 800 | ９０度Ｙ （ＤＶ） | ２５０Ａ | 個 | 7500 | （３４０４） 材 |  | 有
硬質ポリ塩化ビニル管 | 801 | ９０度Ｙ （ＤＶ） | ３００Ａ | 個 | 16800 | （３４０５） 材 |  | 有
硬質ポリ塩化ビニル管 | 802 | ９０度Ｙ （ＤＶ） | ４０Ａ×３０Ａ | 個 | 77 | （３４０６） 材 |  | 有
硬質ポリ塩化ビニル管 | 803 | ９０度Ｙ （ＤＶ） | ５０Ａ×４０～３０Ａ | 個 | 100 | （３４０７） 材 |  | 有
硬質ポリ塩化ビニル管 | 804 | ９０度Ｙ （ＤＶ） | ６５Ａ×５０～４０Ａ | 個 | 180 | （３４０８） 材 |  | 有
硬質ポリ塩化ビニル管 | 805 | ９０度Ｙ （ＤＶ） | ７５Ａ×５０～４０Ａ | 個 | 260 | （３４０９） 材 |  | 有
硬質ポリ塩化ビニル管 | 806 | ９０度Ｙ （ＤＶ） | １００Ａ×７５～４０Ａ | 個 | 560 | （３４１０） 材 |  | 有
硬質ポリ塩化ビニル管 | 807 | ９０度Ｙ （ＤＶ） | ２００Ａ×１００Ａ | 個 | 3130 | （３４１１） 材 |  | 有
硬質ポリ塩化ビニル管 | 808 | ９０度Ｙ （ＤＶ） | ２００Ａ×１２５Ａ | 個 | 3680 | （３４１２） 材 |  | 有
硬質ポリ塩化ビニル管 | 809 | ９０度Ｙ （ＤＶ） | ２００Ａ×１５０Ａ | 個 | 3910 | （３４１３） 材 |  | 有
硬質ポリ塩化ビニル管 | 810 | ９０度大曲Ｙ （ＤＶ） | ４０Ａ | 個 | 150 | （３４１４） 材 |  | 有
硬質ポリ塩化ビニル管 | 811 | ９０度大曲Ｙ （ＤＶ） | ５０Ａ | 個 | 190 | （３４１５） 材 |  | 有
硬質ポリ塩化ビニル管 | 812 | ９０度大曲Ｙ （ＤＶ） | ６５Ａ | 個 | 350 | （３４１６） 材 |  | 有
硬質ポリ塩化ビニル管 | 813 | ９０度大曲Ｙ （ＤＶ） | ７５Ａ | 個 | 510 | （３４１７） 材 |  | 有
硬質ポリ塩化ビニル管 | 814 | ９０度大曲Ｙ （ＤＶ） | １００Ａ | 個 | 1000 | （３４１８） 材 |  | 有
硬質ポリ塩化ビニル管 | 815 | ９０度大曲Ｙ （ＤＶ） | １２５Ａ | 個 | 1670 | （３４１９） 材 |  | 有
硬質ポリ塩化ビニル管 | 816 | ９０度大曲Ｙ （ＤＶ） | １５０Ａ | 個 | 3480 | （３４２０） 材 |  | 有
硬質ポリ塩化ビニル管 | 817 | ９０度大曲Ｙ （ＤＶ） | ５０Ａ×４０Ａ | 個 | 170 | （３４２１） 材 |  | 有
硬質ポリ塩化ビニル管 | 818 | ９０度大曲Ｙ （ＤＶ） | ６５Ａ×５０～４０Ａ | 個 | 260 | （３４２２） 材 |  | 有
硬質ポリ塩化ビニル管 | 819 | ９０度大曲Ｙ （ＤＶ） | ７５Ａ×６５～４０Ａ | 個 | 380 | （３４２３） 材 |  | 有
硬質ポリ塩化ビニル管 | 820 | ９０度大曲Ｙ （ＤＶ） | １００Ａ×７５～４０Ａ | 個 | 730 | （３４２４） 材 |  | 有
硬質ポリ塩化ビニル管 | 821 | ９０度大曲Ｙ （ＤＶ） | １２５Ａ×１００～６５Ａ | 個 | 1550 | （３４２５） 材 |  | 有
硬質ポリ塩化ビニル管 | 822 | ９０度大曲Ｙ （ＤＶ） | １５０Ａ×１２５～６５Ａ | 個 | 2510 | （３４２６） 材 |  | 有
硬質ポリ塩化ビニル管 | 823 | ４５度Ｙ （ＤＶ） | ４０Ａ | 個 | 120 | （３４２７） 材 |  | 有
硬質ポリ塩化ビニル管 | 824 | ４５度Ｙ （ＤＶ） | ５０Ａ | 個 | 180 | （３４２８） 材 |  | 有
硬質ポリ塩化ビニル管 | 825 | ４５度Ｙ （ＤＶ） | ６５Ａ | 個 | 300 | （３４２９） 材 |  | 有
硬質ポリ塩化ビニル管 | 826 | ４５度Ｙ （ＤＶ） | ７５Ａ | 個 | 450 | （３４３０） 材 |  | 有
硬質ポリ塩化ビニル管 | 827 | ４５度Ｙ （ＤＶ） | １００Ａ | 個 | 930 | （３４３１） 材 |  | 有
硬質ポリ塩化ビニル管 | 828 | ４５度Ｙ （ＤＶ） | ４０Ａ×３０Ａ | 個 | 93 | （３４３２） 材 |  | 有
硬質ポリ塩化ビニル管 | 829 | ４５度Ｙ （ＤＶ） | ５０Ａ×４０～３０Ａ | 個 | 130 | （３４３３） 材 |  | 有
硬質ポリ塩化ビニル管 | 830 | ４５度Ｙ （ＤＶ） | ６５Ａ×５０～４０Ａ | 個 | 240 | （３４３４） 材 |  | 有
硬質ポリ塩化ビニル管 | 831 | ４５度Ｙ （ＤＶ） | ７５Ａ×６５～４０Ａ | 個 | 310 | （３４３５） 材 |  | 有
硬質ポリ塩化ビニル管 | 832 | ４５度Ｙ （ＤＶ） | １００Ａ×７５～５０Ａ | 個 | 670 | （３４３６） 材 |  | 有
硬質ポリ塩化ビニル管 | 833 | ４５度Ｙ （ＤＶ） | １５０Ａ×１００Ａ | 個 | 2380 | （３４３７） 材 |  | 有
硬質ポリ塩化ビニル管 | 834 | ソケット （ＤＶ） | ３０Ａ | 個 | 38 | （３４３８） 材 |  | 有
硬質ポリ塩化ビニル管 | 835 | ソケット （ＤＶ） | ４０Ａ | 個 | 41 | （３４３９） 材 |  | 有
硬質ポリ塩化ビニル管 | 836 | ソケット （ＤＶ） | ５０Ａ | 個 | 55 | （３４４０） 材 |  | 有
硬質ポリ塩化ビニル管 | 837 | ソケット （ＤＶ） | ６５Ａ | 個 | 89 | （３４４１） 材 |  | 有
硬質ポリ塩化ビニル管 | 838 | ソケット （ＤＶ） | ７５Ａ | 個 | 130 | （３４４２） 材 |  | 有
硬質ポリ塩化ビニル管 | 839 | ソケット （ＤＶ） | １００Ａ | 個 | 260 | （３４４３） 材 |  | 有
硬質ポリ塩化ビニル管 | 840 | ソケット （ＤＶ） | １２５Ａ | 個 | 530 | （３４４４） 材 |  | 有
硬質ポリ塩化ビニル管 | 841 | ソケット （ＤＶ） | １５０Ａ | 個 | 930 | （３４４５） 材 |  | 有
硬質ポリ塩化ビニル管 | 842 | ソケット （ＤＶ） | ２００Ａ | 個 | 1180 | （３４４６） 材 |  | 有
硬質ポリ塩化ビニル管 | 843 | ソケット （ＤＶ） | ２５０Ａ | 個 | 2370 | （３４４７） 材 |  | 有
硬質ポリ塩化ビニル管 | 844 | ソケット （ＤＶ） | ３００Ａ | 個 | 3960 | （３４４８） 材 |  | 有
硬質ポリ塩化ビニル管 | 845 | インクリーザー （ＤＶ） | ４０Ａ×３０Ａ | 個 | 49 | （３４４９） 材 |  | 有
硬質ポリ塩化ビニル管 | 846 | インクリーザー （ＤＶ） | ５０Ａ×４０Ａ | 個 | 56 | （３４５０） 材 |  | 有
硬質ポリ塩化ビニル管 | 847 | インクリーザー （ＤＶ） | ６５Ａ×５０Ａ | 個 | 110 | （３４５１） 材 |  | 有
硬質ポリ塩化ビニル管 | 848 | インクリーザー （ＤＶ） | ７５Ａ×６５～５０Ａ | 個 | 150 | （３４５２） 材 |  | 有
硬質ポリ塩化ビニル管 | 849 | インクリーザー （ＤＶ） | １００Ａ×７５～５０Ａ | 個 | 250 | （３４５３） 材 |  | 有
硬質ポリ塩化ビニル管 | 850 | インクリーザー （ＤＶ） | １２５Ａ×１００Ａ | 個 | 370 | （３４５４） 材 |  | 有
硬質ポリ塩化ビニル管 | 851 | インクリーザー （ＤＶ） | １５０Ａ×１００Ａ | 個 | 580 | （３４５５） 材 |  | 有
硬質ポリ塩化ビニル管 | 852 | インクリーザー （ＤＶ） | １５０Ａ×１２５Ａ | 個 | 740 | （３４５６） 材 |  | 有
硬質ポリ塩化ビニル管 | 853 | インクリーザー （ＤＶ） | ２００Ａ×１２５Ａ | 個 | 1430 | （３４５７） 材 |  | 有
硬質ポリ塩化ビニル管 | 854 | インクリーザー （ＤＶ） | ２００Ａ×１５０Ａ | 個 | 1670 | （３４５８） 材 |  | 有
硬質ポリ塩化ビニル管 | 855 | インクリーザー （ＤＶ） | ２５０Ａ×２００Ａ | 個 | 3210 | （３４５９） 材 |  | 有
硬質ポリ塩化ビニル管 | 856 | ソケット （ＨＴ） | １３Ａ | 個 | 89 | （３４６０） 材 |  | 有
硬質ポリ塩化ビニル管 | 857 | ソケット （ＨＴ） | ２０Ａ | 個 | 190 | （３４６１） 材 |  | 有
硬質ポリ塩化ビニル管 | 858 | ソケット （ＨＴ） | ２５Ａ | 個 | 270 | （３４６２） 材 |  | 有
硬質ポリ塩化ビニル管 | 859 | 径違いソケット （ＨＴ） | ２０Ａ | 個 | 140 | （３４６３） 材 |  | 有
硬質ポリ塩化ビニル管 | 860 | 径違いソケット （ＨＴ） | ２５Ａ | 個 | 230 | （３４６４） 材 |  | 有
硬質ポリ塩化ビニル管 | 861 | エルボ （ＨＴ） | １３Ａ | 個 | 130 | （３４６５） 材 |  | 有
硬質ポリ塩化ビニル管 | 862 | エルボ （ＨＴ） | ２０Ａ | 個 | 240 | （３４６６） 材 |  | 有
硬質ポリ塩化ビニル管 | 863 | エルボ （ＨＴ） | ２５Ａ | 個 | 340 | （３４６７） 材 |  | 有
硬質ポリ塩化ビニル管 | 864 | チーズ （ＨＴ） | １３Ａ | 個 | 150 | （３４６８） 材 |  | 有
硬質ポリ塩化ビニル管 | 865 | チーズ （ＨＴ） | ２０Ａ | 個 | 340 | （３４６９） 材 |  | 有
硬質ポリ塩化ビニル管 | 866 | チーズ （ＨＴ） | ２５Ａ | 個 | 490 | （３４７０） 材 |  | 有
硬質ポリ塩化ビニル管 | 867 | 径違いチーズ （ＨＴ） | ２０Ａ | 個 | 240 | （３４７１） 材 |  | 有
硬質ポリ塩化ビニル管 | 868 | 径違いチーズ （ＨＴ） | ２５Ａ | 個 | 350 | （３４７２） 材 |  | 有
硬質ポリ塩化ビニル管 | 869 | キャップ （ＨＴ） | １３Ａ | 個 | 89 | （３４７３） 材 |  | 有
硬質ポリ塩化ビニル管 | 870 | キャップ （ＨＴ） | ２０Ａ | 個 | 130 | （３４７４） 材 |  | 有
硬質ポリ塩化ビニル管 | 871 | キャップ （ＨＴ） | ２５Ａ | 個 | 190 | （３４７５） 材 |  | 有
耐火二層管（ＶＰ） | 872 | 排水・硬質ポリ塩 化ビニル耐火二層管 （ＶＰ） | 屋内一般 ４０Ａ | ｍ | 6070 | （４００１） 複 |  | 有
耐火二層管（ＶＰ） | 873 | 排水・硬質ポリ塩 化ビニル耐火二層管 （ＶＰ） | 屋内一般 ５０Ａ | ｍ | 7640 | （４００２） 複 |  | 有
耐火二層管（ＶＰ） | 874 | 排水・硬質ポリ塩 化ビニル耐火二層管 （ＶＰ） | 屋内一般 ６５Ａ | ｍ | 9810 | （４００３） 複 |  | 有
耐火二層管（ＶＰ） | 875 | 排水・硬質ポリ塩 化ビニル耐火二層管 （ＶＰ） | 屋内一般 ７５Ａ | ｍ | 11400 | （４００４） 複 |  | 有
耐火二層管（ＶＰ） | 876 | 排水・硬質ポリ塩 化ビニル耐火二層管 （ＶＰ） | 屋内一般 １００Ａ | ｍ | 15000 | （４００５） 複 |  | 有
耐火二層管（ＶＰ） | 877 | 排水・硬質ポリ塩 化ビニル耐火二層管 （ＶＰ） | 屋内一般 １２５Ａ | ｍ | 19000 | （４００６） 複 |  | 有
耐火二層管（ＶＰ） | 878 | 排水・硬質ポリ塩 化ビニル耐火二層管 （ＶＰ） | 機械室・便所 ４０Ａ | ｍ | 7060 | （４００７） 複 |  | 有
耐火二層管（ＶＰ） | 879 | 排水・硬質ポリ塩 化ビニル耐火二層管 （ＶＰ） | 機械室・便所 ５０Ａ | ｍ | 8930 | （４００８） 複 |  | 有
耐火二層管（ＶＰ） | 880 | 排水・硬質ポリ塩 化ビニル耐火二層管 （ＶＰ） | 機械室・便所 ６５Ａ | ｍ | 11300 | （４００９） 複 |  | 有
耐火二層管（ＶＰ） | 881 | 排水・硬質ポリ塩 化ビニル耐火二層管 （ＶＰ） | 機械室・便所 ７５Ａ | ｍ | 13400 | （４０１０） 複 |  | 有
耐火二層管（ＶＰ） | 882 | 排水・硬質ポリ塩 化ビニル耐火二層管 （ＶＰ） | 機械室・便所 １００Ａ | ｍ | 17600 | （４０１１） 複 |  | 有
耐火二層管（ＶＰ） | 883 | 排水・硬質ポリ塩 化ビニル耐火二層管 （ＶＰ） | 機械室・便所 １２５Ａ | ｍ | 22000 | （４０１２） 複 |  | 有
耐火二層管（ＶＰ） | 884 | ９０度エルボ （ＦＤＰ） | ４０Ａ | 個 | 630 | （４０１３） 材 |  | 有
耐火二層管（ＶＰ） | 885 | ９０度エルボ （ＦＤＰ） | ５０Ａ | 個 | 750 | （４０１４） 材 |  | 有
耐火二層管（ＶＰ） | 886 | ９０度エルボ （ＦＤＰ） | ６５Ａ | 個 | 940 | （４０１５） 材 |  | 有
耐火二層管（ＶＰ） | 887 | ９０度エルボ （ＦＤＰ） | ７５Ａ | 個 | 1100 | （４０１６） 材 |  | 有
耐火二層管（ＶＰ） | 888 | ９０度エルボ （ＦＤＰ） | １００Ａ | 個 | 1620 | （４０１７） 材 |  | 有
耐火二層管（ＶＰ） | 889 | ９０度エルボ （ＦＤＰ） | １２５Ａ | 個 | 2490 | （４０１８） 材 |  | 有
耐火二層管（ＶＰ） | 890 | ４５度エルボ （ＦＤＰ） | ４０Ａ | 個 | 600 | （４０１９） 材 |  | 有
耐火二層管（ＶＰ） | 891 | ４５度エルボ （ＦＤＰ） | ５０Ａ | 個 | 670 | （４０２０） 材 |  | 有
耐火二層管（ＶＰ） | 892 | ４５度エルボ （ＦＤＰ） | ６５Ａ | 個 | 860 | （４０２１） 材 |  | 有
耐火二層管（ＶＰ） | 893 | ４５度エルボ （ＦＤＰ） | ７５Ａ | 個 | 970 | （４０２２） 材 |  | 有
耐火二層管（ＶＰ） | 894 | ４５度エルボ （ＦＤＰ） | １００Ａ | 個 | 1370 | （４０２３） 材 |  | 有
耐火二層管（ＶＰ） | 895 | ４５度エルボ （ＦＤＰ） | １２５Ａ | 個 | 2070 | （４０２４） 材 |  | 有
耐火二層管（ＶＰ） | 896 | インクリーザー （ＦＤＰ） | ５０Ａ×４０Ａ | 個 | 510 | （４０２５） 材 |  | 有
耐火二層管（ＶＰ） | 897 | インクリーザー （ＦＤＰ） | ６５Ａ×５０～４０Ａ | 個 | 590 | （４０２６） 材 |  | 有
耐火二層管（ＶＰ） | 898 | インクリーザー （ＦＤＰ） | ７５Ａ×６５～４０Ａ | 個 | 700 | （４０２７） 材 |  | 有
耐火二層管（ＶＰ） | 899 | インクリーザー （ＦＤＰ） | １００Ａ×７５～４０Ａ | 個 | 990 | （４０２８） 材 |  | 有
耐火二層管（ＶＰ） | 900 | インクリーザー （ＦＤＰ） | １２５Ａ×６５Ａ | 個 | 1700 | （４０２９） 材 |  | 有
耐火二層管（ＶＰ） | 901 | インクリーザー （ＦＤＰ） | １２５Ａ×７５Ａ | 個 | 1700 | （４０３０） 材 |  | 有
耐火二層管（ＶＰ） | 902 | インクリーザー （ＦＤＰ） | １２５Ａ×１００Ａ | 個 | 1730 | （４０３１） 材 |  | 有
耐火二層管（ＶＰ） | 903 | ９０度大曲Ｙ （ＦＤＰ） | ４０Ａ | 個 | 960 | （４０３２） 材 |  | 有
耐火二層管（ＶＰ） | 904 | ９０度大曲Ｙ （ＦＤＰ） | ５０Ａ | 個 | 1100 | （４０３３） 材 |  | 有
耐火二層管（ＶＰ） | 905 | ９０度大曲Ｙ （ＦＤＰ） | ６５Ａ | 個 | 1450 | （４０３４） 材 |  | 有
耐火二層管（ＶＰ） | 906 | ９０度大曲Ｙ （ＦＤＰ） | ７５Ａ | 個 | 1720 | （４０３５） 材 |  | 有
耐火二層管（ＶＰ） | 907 | ９０度大曲Ｙ （ＦＤＰ） | １００Ａ | 個 | 2650 | （４０３６） 材 |  | 有
耐火二層管（ＶＰ） | 908 | ９０度大曲Ｙ （ＦＤＰ） | １２５Ａ | 個 | 4140 | （４０３７） 材 |  | 有
耐火二層管（ＶＰ） | 909 | ９０度大曲Ｙ （ＦＤＰ） | ５０Ａ×４０Ａ | 個 | 1030 | （４０３８） 材 |  | 有
耐火二層管（ＶＰ） | 910 | ９０度大曲Ｙ （ＦＤＰ） | ６５Ａ×４０Ａ | 個 | 1220 | （４０３９） 材 |  | 有
耐火二層管（ＶＰ） | 911 | ９０度大曲Ｙ （ＦＤＰ） | ６５Ａ×５０Ａ | 個 | 1290 | （４０４０） 材 |  | 有
耐火二層管（ＶＰ） | 912 | ９０度大曲Ｙ （ＦＤＰ） | ７５Ａ×４０Ａ | 個 | 1430 | （４０４１） 材 |  | 有
耐火二層管（ＶＰ） | 913 | ９０度大曲Ｙ （ＦＤＰ） | ７５Ａ×５０Ａ | 個 | 1470 | （４０４２） 材 |  | 有
耐火二層管（ＶＰ） | 914 | ９０度大曲Ｙ （ＦＤＰ） | ７５Ａ×６５Ａ | 個 | 1620 | （４０４３） 材 |  | 有
耐火二層管（ＶＰ） | 915 | ９０度大曲Ｙ （ＦＤＰ） | １００Ａ×４０Ａ | 個 | 1850 | （４０４４） 材 |  | 有
耐火二層管（ＶＰ） | 916 | ９０度大曲Ｙ （ＦＤＰ） | １００Ａ×５０Ａ | 個 | 1900 | （４０４５） 材 |  | 有
耐火二層管（ＶＰ） | 917 | ９０度大曲Ｙ （ＦＤＰ） | １００Ａ×６５Ａ | 個 | 2160 | （４０４６） 材 |  | 有
耐火二層管（ＶＰ） | 918 | ９０度大曲Ｙ （ＦＤＰ） | １００Ａ×７５Ａ | 個 | 2290 | （４０４７） 材 |  | 有
耐火二層管（ＶＰ） | 919 | ９０度大曲Ｙ （ＦＤＰ） | １２５Ａ×６５Ａ | 個 | 3350 | （４０４８） 材 |  | 有
耐火二層管（ＶＰ） | 920 | ９０度大曲Ｙ （ＦＤＰ） | １２５Ａ×７５Ａ | 個 | 3350 | （４０４９） 材 |  | 有
耐火二層管（ＶＰ） | 921 | ９０度大曲Ｙ （ＦＤＰ） | １２５Ａ×１００Ａ | 個 | 3690 | （４０５０） 材 |  | 有
耐火二層管（ＶＰ） | 922 | ９０度Ｙ （ＦＤＰ） | ４０Ａ | 個 | 830 | （４０５１） 材 |  | 有
耐火二層管（ＶＰ） | 923 | ９０度Ｙ （ＦＤＰ） | ５０Ａ | 個 | 970 | （４０５２） 材 |  | 有
耐火二層管（ＶＰ） | 924 | ９０度Ｙ （ＦＤＰ） | ６５Ａ | 個 | 1270 | （４０５３） 材 |  | 有
耐火二層管（ＶＰ） | 925 | ９０度Ｙ （ＦＤＰ） | ７５Ａ | 個 | 1520 | （４０５４） 材 |  | 有
耐火二層管（ＶＰ） | 926 | ９０度Ｙ （ＦＤＰ） | １００Ａ | 個 | 2350 | （４０５５） 材 |  | 有
耐火二層管（ＶＰ） | 927 | ９０度Ｙ （ＦＤＰ） | １２５Ａ | 個 | 3670 | （４０５６） 材 |  | 有
耐火二層管（ＶＰ） | 928 | ９０度Ｙ （ＦＤＰ） | ５０Ａ×４０Ａ | 個 | 960 | （４０５７） 材 |  | 有
耐火二層管（ＶＰ） | 929 | ９０度Ｙ （ＦＤＰ） | ６５Ａ×４０Ａ | 個 | 1130 | （４０５８） 材 |  | 有
耐火二層管（ＶＰ） | 930 | ９０度Ｙ （ＦＤＰ） | ６５Ａ×５０Ａ | 個 | 1230 | （４０５９） 材 |  | 有
耐火二層管（ＶＰ） | 931 | ９０度Ｙ （ＦＤＰ） | ７５Ａ×５０～４０Ａ | 個 | 1330 | （４０６０） 材 |  | 有
耐火二層管（ＶＰ） | 932 | ９０度Ｙ （ＦＤＰ） | ７５Ａ×６５Ａ | 個 | 1450 | （４０６１） 材 |  | 有
耐火二層管（ＶＰ） | 933 | ９０度Ｙ （ＦＤＰ） | １００Ａ×４０Ａ | 個 | 1700 | （４０６２） 材 |  | 有
耐火二層管（ＶＰ） | 934 | ９０度Ｙ （ＦＤＰ） | １００Ａ×５０Ａ | 個 | 1810 | （４０６３） 材 |  | 有
耐火二層管（ＶＰ） | 935 | ９０度Ｙ （ＦＤＰ） | １００Ａ×６５Ａ | 個 | 1940 | （４０６４） 材 |  | 有
耐火二層管（ＶＰ） | 936 | ９０度Ｙ （ＦＤＰ） | １００Ａ×７５Ａ | 個 | 2050 | （４０６５） 材 |  | 有
耐火二層管（ＶＰ） | 937 | ９０度Ｙ （ＦＤＰ） | １２５Ａ×７５Ａ | 個 | 3090 | （４０６６） 材 |  | 有
耐火二層管（ＶＰ） | 938 | ９０度Ｙ （ＦＤＰ） | １２５Ａ×１００Ａ | 個 | 3350 | （４０６７） 材 |  | 有
耐火二層管（ＶＰ） | 939 | ９０度大曲エルボ （ＦＤＰ） | ４０Ａ | 個 | 970 | （４０６８） 材 |  | 有
耐火二層管（ＶＰ） | 940 | ９０度大曲エルボ （ＦＤＰ） | ５０Ａ | 個 | 1100 | （４０６９） 材 |  | 有
耐火二層管（ＶＰ） | 941 | ９０度大曲エルボ （ＦＤＰ） | ６５Ａ | 個 | 1370 | （４０７０） 材 |  | 有
耐火二層管（ＶＰ） | 942 | ９０度大曲エルボ （ＦＤＰ） | ７５Ａ | 個 | 1600 | （４０７１） 材 |  | 有
耐火二層管（ＶＰ） | 943 | ９０度大曲エルボ （ＦＤＰ） | １００Ａ | 個 | 2280 | （４０７２） 材 |  | 有
耐火二層管（ＶＰ） | 944 | ９０度大曲エルボ （ＦＤＰ） | １２５Ａ | 個 | 3330 | （４０７３） 材 |  | 有
耐火二層管（ＶＰ） | 945 | ４５度Ｙ （ＦＤＰ） | ４０Ａ | 個 | 900 | （４０７４） 材 |  | 有
耐火二層管（ＶＰ） | 946 | ４５度Ｙ （ＦＤＰ） | ５０Ａ | 個 | 1010 | （４０７５） 材 |  | 有
耐火二層管（ＶＰ） | 947 | ４５度Ｙ （ＦＤＰ） | ６５Ａ | 個 | 1330 | （４０７６） 材 |  | 有
耐火二層管（ＶＰ） | 948 | ４５度Ｙ （ＦＤＰ） | ７５Ａ | 個 | 1560 | （４０７７） 材 |  | 有
耐火二層管（ＶＰ） | 949 | ４５度Ｙ （ＦＤＰ） | １００Ａ | 個 | 2450 | （４０７８） 材 |  | 有
耐火二層管（ＶＰ） | 950 | ４５度Ｙ （ＦＤＰ） | １２５Ａ | 個 | 3760 | （４０７９） 材 |  | 有
耐火二層管（ＶＰ） | 951 | ４５度Ｙ （ＦＤＰ） | ５０Ａ×４０Ａ | 個 | 960 | （４０８０） 材 |  | 有
耐火二層管（ＶＰ） | 952 | ４５度Ｙ （ＦＤＰ） | ６５Ａ×４０Ａ | 個 | 1150 | （４０８１） 材 |  | 有
耐火二層管（ＶＰ） | 953 | ４５度Ｙ （ＦＤＰ） | ６５Ａ×５０Ａ | 個 | 1240 | （４０８２） 材 |  | 有
耐火二層管（ＶＰ） | 954 | ４５度Ｙ （ＦＤＰ） | ７５Ａ×４０Ａ | 個 | 1330 | （４０８３） 材 |  | 有
耐火二層管（ＶＰ） | 955 | ４５度Ｙ （ＦＤＰ） | ７５Ａ×５０Ａ | 個 | 1340 | （４０８４） 材 |  | 有
耐火二層管（ＶＰ） | 956 | ４５度Ｙ （ＦＤＰ） | ７５Ａ×６５Ａ | 個 | 1480 | （４０８５） 材 |  | 有
耐火二層管（ＶＰ） | 957 | ４５度Ｙ （ＦＤＰ） | １００Ａ×４０Ａ | 個 | 1780 | （４０８６） 材 |  | 有
耐火二層管（ＶＰ） | 958 | ４５度Ｙ （ＦＤＰ） | １００Ａ×５０Ａ | 個 | 1790 | （４０８７） 材 |  | 有
耐火二層管（ＶＰ） | 959 | ４５度Ｙ （ＦＤＰ） | １００Ａ×６５Ａ | 個 | 1980 | （４０８８） 材 |  | 有
耐火二層管（ＶＰ） | 960 | ４５度Ｙ （ＦＤＰ） | １００Ａ×７５Ａ | 個 | 2070 | （４０８９） 材 |  | 有
耐火二層管（ＶＰ） | 961 | ４５度Ｙ （ＦＤＰ） | １２５Ａ×１００Ａ | 個 | 3560 | （４０９０） 材 |  | 有
耐火二層管（ＶＰ） | 962 | ソケット （ＦＤＰ） | ４０Ａ | 個 | 460 | （４０９１） 材 |  | 有
耐火二層管（ＶＰ） | 963 | ソケット （ＦＤＰ） | ５０Ａ | 個 | 510 | （４０９２） 材 |  | 有
耐火二層管（ＶＰ） | 964 | ソケット （ＦＤＰ） | ６５Ａ | 個 | 630 | （４０９３） 材 |  | 有
耐火二層管（ＶＰ） | 965 | ソケット （ＦＤＰ） | ７５Ａ | 個 | 720 | （４０９４） 材 |  | 有
耐火二層管（ＶＰ） | 966 | ソケット （ＦＤＰ） | １００Ａ | 個 | 970 | （４０９５） 材 |  | 有
耐火二層管（ＶＰ） | 967 | ソケット （ＦＤＰ） | １２５Ａ | 個 | 1550 | （４０９６） 材 |  | 有
配管保温・塗装 | 968 | 配管保温（一般居 室、廊下） | グラスウール ｔ２０ 屋内露出・合成樹脂製カバー １５Ａ 給水・給湯・排水管 | ｍ | 3030 | （５００１） 複 |  | 有
配管保温・塗装 | 969 | 配管保温（一般居 室、廊下） | グラスウール ｔ２０ 屋内露出・合成樹脂製カバー ２０Ａ 給水・給湯・排水管 | ｍ | 3150 | （５００２） 複 |  | 有
配管保温・塗装 | 970 | 配管保温（一般居 室、廊下） | グラスウール ｔ２０ 屋内露出・合成樹脂製カバー ２５Ａ 給水・給湯・排水管 | ｍ | 3260 | （５００３） 複 |  | 有
配管保温・塗装 | 971 | 配管保温（一般居 室、廊下） | グラスウール ｔ２０ 屋内露出・合成樹脂製カバー ３２Ａ 給水・給湯・排水管 | ｍ | 3430 | （５００４） 複 |  | 有
配管保温・塗装 | 972 | 配管保温（一般居 室、廊下） | グラスウール ｔ２０ 屋内露出・合成樹脂製カバー ４０Ａ 給水・給湯・排水管 | ｍ | 3570 | （５００５） 複 |  | 有
配管保温・塗装 | 973 | 配管保温（一般居 室、廊下） | グラスウール ｔ２０ 屋内露出・合成樹脂製カバー ５０Ａ 給水・給湯・排水管 | ｍ | 3920 | （５００６） 複 |  | 有
配管保温・塗装 | 974 | 配管保温（一般居 室、廊下） | グラスウール ｔ２０ 屋内露出・合成樹脂製カバー ６５Ａ 給水・給湯・排水管 | ｍ | 4340 | （５００７） 複 |  | 有
配管保温・塗装 | 975 | 配管保温（一般居 室、廊下） | グラスウール ｔ２０ 屋内露出・合成樹脂製カバー ８０Ａ 給水・給湯・排水管 | ｍ | 4670 | （５００８） 複 |  | 有
配管保温・塗装 | 976 | 配管保温（一般居 室、廊下） | グラスウール ｔ２５ 屋内露出・合成樹脂製カバー １００Ａ 給水・給湯・排水管 | ｍ | 6200 | （５００９） 複 |  | 有
配管保温・塗装 | 977 | 配管保温（一般居 室、廊下） | グラスウール ｔ２５ 屋内露出・合成樹脂製カバー １２５Ａ 給水・給湯・排水管 | ｍ | 7500 | （５０１０） 複 |  | 有
配管保温・塗装 | 978 | 配管保温（一般居 室、廊下） | グラスウール ｔ２５ 屋内露出・合成樹脂製カバー １５０Ａ 給水・給湯・排水管 | ｍ | 8800 | （５０１１） 複 |  | 有
配管保温・塗装 | 979 | 配管保温（一般居 室、廊下） | グラスウール ｔ４０ 屋内露出・合成樹脂製カバー ２００Ａ 給水・給湯・排水管 | ｍ | 13800 | （５０１２） 複 |  | 有
配管保温・塗装 | 980 | 配管保温（天井、 ＰＳ） | グラスウール ｔ２０ 天井・ＰＳ内・アルミガラス化粧筒 １５Ａ 給水・給湯・排水管 | ｍ | 1760 | （５０１３） 複 |  | 有
配管保温・塗装 | 981 | 配管保温（天井、 ＰＳ） | グラスウール ｔ２０ 天井・ＰＳ内・アルミガラス化粧筒 ２０Ａ 給水・給湯・排水管 | ｍ | 1810 | （５０１４） 複 |  | 有
配管保温・塗装 | 982 | 配管保温（天井、 ＰＳ） | グラスウール ｔ２０ 天井・ＰＳ内・アルミガラス化粧筒 ２５Ａ 給水・給湯・排水管 | ｍ | 1890 | （５０１５） 複 |  | 有
配管保温・塗装 | 983 | 配管保温（天井、 ＰＳ） | グラスウール ｔ２０ 天井・ＰＳ内・アルミガラス化粧筒 ３２Ａ 給水・給湯・排水管 | ｍ | 1960 | （５０１６） 複 |  | 有
配管保温・塗装 | 984 | 配管保温（天井、 ＰＳ） | グラスウール ｔ２０ 天井・ＰＳ内・アルミガラス化粧筒 ４０Ａ 給水・給湯・排水管 | ｍ | 2070 | （５０１７） 複 |  | 有
配管保温・塗装 | 985 | 配管保温（天井、 ＰＳ） | グラスウール ｔ２０ 天井・ＰＳ内・アルミガラス化粧筒 ５０Ａ 給水・給湯・排水管 | ｍ | 2290 | （５０１８） 複 |  | 有
配管保温・塗装 | 986 | 配管保温（天井、 ＰＳ） | グラスウール ｔ２０ 天井・ＰＳ内・アルミガラス化粧筒 ６５Ａ 給水・給湯・排水管 | ｍ | 2620 | （５０１９） 複 |  | 有
配管保温・塗装 | 987 | 配管保温（天井、 ＰＳ） | グラスウール ｔ２０ 天井・ＰＳ内・アルミガラス化粧筒 ８０Ａ 給水・給湯・排水管 | ｍ | 2810 | （５０２０） 複 |  | 有
配管保温・塗装 | 988 | 配管保温（天井、 ＰＳ） | グラスウール ｔ２５ 天井・ＰＳ内・アルミガラス化粧筒 １００Ａ 給水・給湯・排水管 | ｍ | 3780 | （５０２１） 複 |  | 有
配管保温・塗装 | 989 | 配管保温（天井、 ＰＳ） | グラスウール ｔ２５ 天井・ＰＳ内・アルミガラス化粧筒 １２５Ａ 給水・給湯・排水管 | ｍ | 4520 | （５０２２） 複 |  | 有
配管保温・塗装 | 990 | 配管保温（天井、 ＰＳ） | グラスウール ｔ２５ 天井・ＰＳ内・アルミガラス化粧筒 １５０Ａ 給水・給湯・排水管 | ｍ | 5320 | （５０２３） 複 |  | 有
配管保温・塗装 | 991 | 配管保温（天井、 ＰＳ） | グラスウール ｔ４０ 天井・ＰＳ内・アルミガラス化粧筒 ２００Ａ 給水・給湯・排水管 | ｍ | 9180 | （５０２４） 複 |  | 有
配管保温・塗装 | 992 | 配管保温（床下、 ピット） | ポリスチレン ｔ２０ 床下・暗渠内・着色アルミガラスクロス １５Ａ 給水 | ｍ | 2420 | （５０２５） 複 |  | 有
配管保温・塗装 | 993 | 配管保温（床下、 ピット） | ポリスチレン ｔ２０ 床下・暗渠内・着色アルミガラスクロス ２０Ａ 給水 | ｍ | 2530 | （５０２６） 複 |  | 有
配管保温・塗装 | 994 | 配管保温（床下、 ピット） | ポリスチレン ｔ２０ 床下・暗渠内・着色アルミガラスクロス ２５Ａ 給水 | ｍ | 2680 | （５０２７） 複 |  | 有
配管保温・塗装 | 995 | 配管保温（床下、 ピット） | ポリスチレン ｔ２０ 床下・暗渠内・着色アルミガラスクロス ３２Ａ 給水 | ｍ | 2920 | （５０２８） 複 |  | 有
配管保温・塗装 | 996 | 配管保温（床下、 ピット） | ポリスチレン ｔ２０ 床下・暗渠内・着色アルミガラスクロス ４０Ａ 給水 | ｍ | 3130 | （５０２９） 複 |  | 有
配管保温・塗装 | 997 | 配管保温（床下、 ピット） | ポリスチレン ｔ２０ 床下・暗渠内・着色アルミガラスクロス ５０Ａ 給水 | ｍ | 3370 | （５０３０） 複 |  | 有
配管保温・塗装 | 998 | 配管保温（床下、 ピット） | ポリスチレン ｔ２０ 床下・暗渠内・着色アルミガラスクロス ６５Ａ 給水 | ｍ | 3740 | （５０３１） 複 |  | 有
配管保温・塗装 | 999 | 配管保温（床下、 ピット） | ポリスチレン ｔ２０ 床下・暗渠内・着色アルミガラスクロス ８０Ａ 給水 | ｍ | 4180 | （５０３２） 複 |  | 有
配管保温・塗装 | 1000 | 配管保温（床下、 ピット） | ポリスチレン ｔ２５ 床下・暗渠内・着色アルミガラスクロス １００Ａ 給水 | ｍ | 5370 | （５０３３） 複 |  | 有
配管保温・塗装 | 1001 | 配管保温（床下、 ピット） | ポリスチレン ｔ２５ 床下・暗渠内・着色アルミガラスクロス １２５Ａ 給水 | ｍ | 6300 | （５０３４） 複 |  | 有
配管保温・塗装 | 1002 | 配管保温（床下、 ピット） | ポリスチレン ｔ２５ 床下・暗渠内・着色アルミガラスクロス １５０Ａ 給水 | ｍ | 7210 | （５０３５） 複 |  | 有
配管保温・塗装 | 1003 | 配管保温（床下、 ピット） | ポリスチレン ｔ４０ 床下・暗渠内・着色アルミガラスクロス ２００Ａ 給水 | ｍ | 9860 | （５０３６） 複 |  | 有
配管保温・塗装 | 1004 | 配管保温 （屋外露出・多湿 箇所） | ポリスチレン ｔ２０ 屋外・多湿 ステンレス １５Ａ 給水・排水管 | ｍ | 7780 | （５０３７） 複 |  | 有
配管保温・塗装 | 1005 | 配管保温 （屋外露出・多湿 箇所） | ポリスチレン ｔ２０ 屋外・多湿 ステンレス ２０Ａ 給水・排水管 | ｍ | 8060 | （５０３８） 複 |  | 有
配管保温・塗装 | 1006 | 配管保温 （屋外露出・多湿 箇所） | ポリスチレン ｔ２０ 屋外・多湿 ステンレス ２５Ａ 給水・排水管 | ｍ | 8650 | （５０３９） 複 |  | 有
配管保温・塗装 | 1007 | 配管保温 （屋外露出・多湿 箇所） | ポリスチレン ｔ２０ 屋外・多湿 ステンレス ３２Ａ 給水・排水管 | ｍ | 9370 | （５０４０） 複 |  | 有
配管保温・塗装 | 1008 | 配管保温 （屋外露出・多湿 箇所） | ポリスチレン ｔ２０ 屋外・多湿 ステンレス ４０Ａ 給水・排水管 | ｍ | 9940 | （５０４１） 複 |  | 有
配管保温・塗装 | 1009 | 配管保温 （屋外露出・多湿 箇所） | ポリスチレン ｔ２０ 屋外・多湿 ステンレス ５０Ａ 給水・排水管 | ｍ | 10700 | （５０４２） 複 |  | 有
配管保温・塗装 | 1010 | 配管保温 （屋外露出・多湿 箇所） | ポリスチレン ｔ２０ 屋外・多湿 ステンレス ６５Ａ 給水・排水管 | ｍ | 11900 | （５０４３） 複 |  | 有
配管保温・塗装 | 1011 | 配管保温 （屋外露出・多湿 箇所） | ポリスチレン ｔ２０ 屋外・多湿 ステンレス ８０Ａ 給水・排水管 | ｍ | 13000 | （５０４４） 複 |  | 有
配管保温・塗装 | 1012 | 配管保温 （屋外露出・多湿 箇所） | ポリスチレン ｔ２５ 屋外・多湿 ステンレス １００Ａ 給水・排水管 | ｍ | 16300 | （５０４５） 複 |  | 有
配管保温・塗装 | 1013 | 配管保温 （屋外露出・多湿 箇所） | ポリスチレン ｔ２５ 屋外・多湿 ステンレス １２５Ａ 給水・排水管 | ｍ | 19000 | （５０４６） 複 |  | 有
配管保温・塗装 | 1014 | 配管保温 （屋外露出・多湿 箇所） | ポリスチレン ｔ２５ 屋外・多湿 ステンレス １５０Ａ 給水・排水管 | ｍ | 21800 | （５０４７） 複 |  | 有
配管保温・塗装 | 1015 | 配管保温 （屋外露出・多湿 箇所） | ポリスチレン ｔ４０ 屋外・多湿 ステンレス ２００Ａ 給水・排水管 | ｍ | 28600 | （５０４８） 複 |  | 有
配管保温・塗装 | 1016 | ステンレス鋼板ラッキング（ ＳＵＳ３０４・０．２ｔ） | ７６～８０ｍｍ | ｍ | 5010 | （５０４９） 複 |  | 有
配管保温・塗装 | 1017 | ステンレス鋼板ラッキング（ ＳＵＳ３０４・０．２ｔ） | ８４～８９ｍｍ | ｍ | 5430 | （５０５０） 複 |  | 有
配管保温・塗装 | 1018 | ステンレス鋼板ラッキング（ ＳＵＳ３０４・０．２ｔ） | ９６ｍｍ | ｍ | 5720 | （５０５１） 複 |  | 有
配管保温・塗装 | 1019 | ステンレス鋼板ラッキング（ ＳＵＳ３０４・０．２ｔ） | １００～１０７ｍｍ | ｍ | 6380 | （５０５２） 複 |  | 有
配管保温・塗装 | 1020 | ステンレス鋼板ラッキング（ ＳＵＳ３０４・０．２ｔ） | １１０～１２３ｍｍ | ｍ | 7130 | （５０５３） 複 |  | 有
配管保温・塗装 | 1021 | ステンレス鋼板ラッキング（ ＳＵＳ３０４・０．２ｔ） | １２７～１３５ｍｍ | ｍ | 7790 | （５０５４） 複 |  | 有
配管保温・塗装 | 1022 | 給水・給湯管保温 | 保温樹脂ケース 断熱材付 接手含 む 屋内外兼用 ２０Ａ | ｍ | 2950 | （５０５５） 複 |  | 有
配管保温・塗装 | 1023 | 給水・給湯管保温 | 保温樹脂ケース 断熱材付 接手含 む 屋内外兼用 ２５Ａ | ｍ | 3760 | （５０５６） 複 |  | 有
配管保温・塗装 | 1024 | 給湯管保温 | 保温樹脂ケース 全周囲断熱材付 接手含む 屋内外兼用 ２０Ａ | ｍ | 3150 | （５０５７） 複 |  | 有
配管保温・塗装 | 1025 | 給湯管保温 | 保温樹脂ケース 全周囲断熱材付 接手含む 屋内外兼用 ２５Ａ | ｍ | 4020 | （５０５８） 複 |  | 有
配管保温・塗装 | 1026 | ＶＡ・ＰＡ管塗装 | 調合ペイントのみ １５Ａ | ｍ | 700 | （５０５９） 複 |  | 有
配管保温・塗装 | 1027 | ＶＡ・ＰＡ管塗装 | 調合ペイントのみ ２０Ａ | ｍ | 750 | （５０６０） 複 |  | 有
配管保温・塗装 | 1028 | ＶＡ・ＰＡ管塗装 | 調合ペイントのみ ２５Ａ | ｍ | 810 | （５０６１） 複 |  | 有
配管保温・塗装 | 1029 | ＶＡ・ＰＡ管塗装 | 調合ペイントのみ ３２Ａ | ｍ | 850 | （５０６２） 複 |  | 有
配管保温・塗装 | 1030 | ＶＡ・ＰＡ管塗装 | 調合ペイントのみ ４０Ａ | ｍ | 910 | （５０６３） 複 |  | 有
配管保温・塗装 | 1031 | ＶＡ・ＰＡ管塗装 | 調合ペイントのみ ５０Ａ | ｍ | 1010 | （５０６４） 複 |  | 有
配管保温・塗装 | 1032 | ＶＡ・ＰＡ管塗装 | 調合ペイントのみ ６５Ａ | ｍ | 1110 | （５０６５） 複 |  | 有
配管保温・塗装 | 1033 | ＶＡ・ＰＡ管塗装 | 調合ペイントのみ ８０Ａ | ｍ | 1220 | （５０６６） 複 |  | 有
配管保温・塗装 | 1034 | ＶＡ・ＰＡ管塗装 | 調合ペイントのみ １００Ａ | ｍ | 1410 | （５０６７） 複 |  | 有
配管保温・塗装 | 1035 | ＶＡ・ＰＡ管塗装 | 調合ペイントのみ １２５Ａ | ｍ | 1620 | （５０６８） 複 |  | 有
配管保温・塗装 | 1036 | ＶＡ・ＰＡ管塗装 | 調合ペイントのみ １５０Ａ | ｍ | 1780 | （５０６９） 複 |  | 有
配管保温・塗装 | 1037 | ＶＡ・ＰＡ管塗装 | 調合ペイントのみ ２００Ａ | ｍ | 2180 | （５０７０） 複 |  | 有
特殊継手・配管支持材 | 1038 | 可とう継手（ベロー ズ形可とう継手） | ベローズ形（ネジ込形） ３００Ｌ ２０Ａ | 個 | 13200 | （６００１） 複 |  | 有
特殊継手・配管支持材 | 1039 | 可とう継手（ベロー ズ形可とう継手） | ベローズ形（ネジ込形） ４００Ｌ ２０Ａ | 個 | 13700 | （６００２） 複 |  | 有
特殊継手・配管支持材 | 1040 | 可とう継手（ベロー ズ形可とう継手） | ベローズ形（ネジ込形） ３００Ｌ ２５Ａ | 個 | 15800 | （６００３） 複 |  | 有
特殊継手・配管支持材 | 1041 | 可とう継手（ベロー ズ形可とう継手） | ベローズ形（ネジ込形） ４００Ｌ ２５Ａ | 個 | 16300 | （６００４） 複 |  | 有
特殊継手・配管支持材 | 1042 | 可とう継手（ベロー ズ形可とう継手） | ベローズ形（ネジ込形） ４００Ｌ ３２Ａ | 個 | 21000 | （６００５） 複 |  | 有
特殊継手・配管支持材 | 1043 | 可とう継手（ベロー ズ形可とう継手） | ベローズ形（フランジ形） ５００Ｌ ３２Ａ | 個 | 10800 | （６００６） 複 |  | 有
特殊継手・配管支持材 | 1044 | 可とう継手（ベロー ズ形可とう継手） | ベローズ形（フランジ形） ４００Ｌ ４０Ａ | 個 | 12300 | （６００７） 複 |  | 有
特殊継手・配管支持材 | 1045 | 可とう継手（ベロー ズ形可とう継手） | ベローズ形（フランジ形） ５００Ｌ ４０Ａ | 個 | 12400 | （６００８） 複 |  | 有
特殊継手・配管支持材 | 1046 | 可とう継手（ベロー ズ形可とう継手） | ベローズ形（フランジ形） １０００Ｌ ４０Ａ | 個 | 16100 | （６００９） 複 |  | 有
特殊継手・配管支持材 | 1047 | 可とう継手（ベロー ズ形可とう継手） | ベローズ形（フランジ形） ４００Ｌ ５０Ａ | 個 | 14400 | （６０１０） 複 |  | 有
特殊継手・配管支持材 | 1048 | 可とう継手（ベロー ズ形可とう継手） | ベローズ形（フランジ形） ５００Ｌ ５０Ａ | 個 | 14700 | （６０１１） 複 |  | 有
特殊継手・配管支持材 | 1049 | 可とう継手（ベロー ズ形可とう継手） | ベローズ形（フランジ形） １０００Ｌ ５０Ａ | 個 | 18800 | （６０１２） 複 |  | 有
特殊継手・配管支持材 | 1050 | 可とう継手（ベロー ズ形可とう継手） | ベローズ形（フランジ形） ４００Ｌ ６５Ａ | 個 | 21000 | （６０１３） 複 |  | 有
特殊継手・配管支持材 | 1051 | 可とう継手（ベロー ズ形可とう継手） | ベローズ形（フランジ形） ８００Ｌ ６５Ａ | 個 | 24400 | （６０１４） 複 |  | 有
特殊継手・配管支持材 | 1052 | 可とう継手（ベロー ズ形可とう継手） | ベローズ形（フランジ形） １０００Ｌ ６５Ａ | 個 | 26100 | （６０１５） 複 |  | 有
特殊継手・配管支持材 | 1053 | 可とう継手（ベロー ズ形可とう継手） | ベローズ形（フランジ形） ４００Ｌ ８０Ａ | 個 | 23900 | （６０１６） 複 |  | 有
特殊継手・配管支持材 | 1054 | 可とう継手（ベロー ズ形可とう継手） | ベローズ形（フランジ形） ８００Ｌ ８０Ａ | 個 | 27500 | （６０１７） 複 |  | 有
特殊継手・配管支持材 | 1055 | 可とう継手（ベロー ズ形可とう継手） | ベローズ形（フランジ形） １０００Ｌ ８０Ａ | 個 | 29200 | （６０１８） 複 |  | 有
特殊継手・配管支持材 | 1056 | 可とう継手（ベロー ズ形可とう継手） | ベローズ形（フランジ形） ４００Ｌ １００Ａ | 個 | 28900 | （６０１９） 複 |  | 有
特殊継手・配管支持材 | 1057 | 可とう継手（ベロー ズ形可とう継手） | ベローズ形（フランジ形） ８００Ｌ １００Ａ | 個 | 33000 | （６０２０） 複 |  | 有
特殊継手・配管支持材 | 1058 | 可とう継手（ベロー ズ形可とう継手） | ベローズ形（フランジ形） ４００Ｌ １２５Ａ | 個 | 39200 | （６０２１） 複 |  | 有
特殊継手・配管支持材 | 1059 | 可とう継手（ベロー ズ形可とう継手） | ベローズ形（フランジ形） ８００Ｌ １２５Ａ | 個 | 47000 | （６０２２） 複 |  | 有
特殊継手・配管支持材 | 1060 | 可とう継手（ベロー ズ形可とう継手） | ベローズ形（フランジ形） ４００Ｌ １５０Ａ | 個 | 52400 | （６０２３） 複 |  | 有
特殊継手・配管支持材 | 1061 | 可とう継手（ベロー ズ形可とう継手） | ベローズ形（フランジ形） ８００Ｌ １５０Ａ | 個 | 61800 | （６０２４） 複 |  | 有
特殊継手・配管支持材 | 1062 | 防振継手 | 合成ゴム製 ３２Ａ | 個 | 10700 | （６０２５） 複 |  | 有
特殊継手・配管支持材 | 1063 | 防振継手 | 合成ゴム製 ４０Ａ | 個 | 11500 | （６０２６） 複 |  | 有
特殊継手・配管支持材 | 1064 | 防振継手 | 合成ゴム製 ５０Ａ | 個 | 14000 | （６０２７） 複 |  | 有
特殊継手・配管支持材 | 1065 | 防振継手 | 合成ゴム製 ６５Ａ | 個 | 20200 | （６０２８） 複 |  | 有
特殊継手・配管支持材 | 1066 | 防振継手 | 合成ゴム製 ８０Ａ | 個 | 23800 | （６０２９） 複 |  | 有
特殊継手・配管支持材 | 1067 | 防振継手 | 合成ゴム製 １００Ａ | 個 | 29300 | （６０３０） 複 |  | 有
特殊継手・配管支持材 | 1068 | 防振継手 | 合成ゴム製 １２５Ａ | 個 | 36600 | （６０３１） 複 |  | 有
特殊継手・配管支持材 | 1069 | 防振継手 | 合成ゴム製 １５０Ａ | 個 | 48700 | （６０３２） 複 |  | 有
特殊継手・配管支持材 | 1070 | 防振継手 | ベローズ形 ３２Ａ | 個 | 16900 | （６０３３） 複 |  | 有
特殊継手・配管支持材 | 1071 | 防振継手 | ベローズ形 ４０Ａ | 個 | 18500 | （６０３４） 複 |  | 有
特殊継手・配管支持材 | 1072 | 防振継手 | ベローズ形 ５０Ａ | 個 | 21500 | （６０３５） 複 |  | 有
特殊継手・配管支持材 | 1073 | 防振継手 | ベローズ形 ６５Ａ | 個 | 28400 | （６０３６） 複 |  | 有
特殊継手・配管支持材 | 1074 | 防振継手 | ベローズ形 ８０Ａ | 個 | 32300 | （６０３７） 複 |  | 有
特殊継手・配管支持材 | 1075 | 防振継手 | ベローズ形 １００Ａ | 個 | 39200 | （６０３８） 複 |  | 有
特殊継手・配管支持材 | 1076 | 防振継手 | ベローズ形 １２５Ａ | 個 | 47800 | （６０３９） 複 |  | 有
特殊継手・配管支持材 | 1077 | 防振継手 | ベローズ形 １５０Ａ | 個 | 63400 | （６０４０） 複 |  | 有
特殊継手・配管支持材 | 1078 | ＬＡカップリング （ソケット） | １５Ａ ＨＩ－ＬＡマルチ型 メッキ品 | 個 | 2060 | （６０４１） 材 |  | 有
特殊継手・配管支持材 | 1079 | ＬＡカップリング （ソケット） | ２０Ａ ＨＩ－ＬＡマルチ型 メッキ品 | 個 | 2550 | （６０４２） 材 |  | 有
特殊継手・配管支持材 | 1080 | ＬＡカップリング （ソケット） | ２５Ａ ＨＩ－ＬＡマルチ型 メッキ品 | 個 | 3350 | （６０４３） 材 |  | 有
特殊継手・配管支持材 | 1081 | ＬＡカップリング （ソケット） | ３２Ａ ＨＩ－ＬＡマルチ型 メッキ品 | 個 | 4250 | （６０４４） 材 |  | 有
特殊継手・配管支持材 | 1082 | ＬＡカップリング （ソケット） | ４０Ａ ＨＩ－ＬＡマルチ型 メッキ品 | 個 | 4750 | （６０４５） 材 |  | 有
特殊継手・配管支持材 | 1083 | ＬＡカップリング （ソケット） | ５０Ａ ＨＩ－ＬＡマルチ型 メッキ品 | 個 | 6440 | （６０４６） 材 |  | 有
特殊継手・配管支持材 | 1084 | ＬＡカップリング （ソケット） | ６５Ａ ＨＩ－ＬＡマルチ型 メッキ品 | 個 | 13600 | （６０４７） 材 |  | 有
特殊継手・配管支持材 | 1085 | ＬＡカップリング （ソケット） | ８０Ａ ＨＩ－ＬＡマルチ型 メッキ品 | 個 | 16900 | （６０４８） 材 |  | 有
特殊継手・配管支持材 | 1086 | ＬＡカップリング （チーズ枝部ねじ 付き） | １５Ａ ＨＩ－ＬＡマルチ型 メッキ品 | 個 | 2500 | （６０４９） 材 |  | 有
特殊継手・配管支持材 | 1087 | ＬＡカップリング （チーズ枝部ねじ 付き） | ２０Ａ ＨＩ－ＬＡマルチ型 メッキ品 | 個 | 3050 | （６０５０） 材 |  | 有
特殊継手・配管支持材 | 1088 | ＬＡカップリング （チーズ枝部ねじ 付き） | ２５Ａ ＨＩ－ＬＡマルチ型 メッキ品 | 個 | 4110 | （６０５１） 材 |  | 有
特殊継手・配管支持材 | 1089 | ＬＡカップリング （チーズ枝部ねじ 付き） | ３２Ａ ＨＩ－ＬＡマルチ型 メッキ品 | 個 | 5280 | （６０５２） 材 |  | 有
特殊継手・配管支持材 | 1090 | ＬＡカップリング （チーズ枝部ねじ 付き） | ４０Ａ ＨＩ－ＬＡマルチ型 メッキ品 | 個 | 6600 | （６０５３） 材 |  | 有
特殊継手・配管支持材 | 1091 | ＬＡカップリング （チーズ枝部ねじ 付き） | ５０Ａ ＨＩ－ＬＡマルチ型 メッキ品 | 個 | 8180 | （６０５４） 材 |  | 有
特殊継手・配管支持材 | 1092 | ＬＡカップリング （チーズ枝部ねじ 付き） | ６５Ａ ＨＩ－ＬＡマルチ型 メッキ品 | 個 | 17300 | （６０５５） 材 |  | 有
特殊継手・配管支持材 | 1093 | ＬＡカップリング （チーズ枝部ねじ 付き） | ８０Ａ ＨＩ－ＬＡマルチ型 メッキ品 | 個 | 22200 | （６０５６） 材 |  | 有
特殊継手・配管支持材 | 1094 | ストラブカップリ ング（グリップタ イプ） | 水協品 ２０Ａ Ｇ－２０ＥＳＳ | 個 | 6680 | （６０５７） 材 |  | 有
特殊継手・配管支持材 | 1095 | ストラブカップリ ング（グリップタ イプ） | 水協品 ２５Ａ Ｇ－２５ＥＳＳ | 個 | 6820 | （６０５８） 材 |  | 有
特殊継手・配管支持材 | 1096 | ストラブカップリ ング（グリップタ イプ） | 水協品 ３２Ａ Ｇ－３２ＥＳＳ | 個 | 7240 | （６０５９） 材 |  | 有
特殊継手・配管支持材 | 1097 | ストラブカップリ ング（グリップタ イプ） | 水協品 ４０Ａ Ｇ－４０ＥＳＳ | 個 | 7390 | （６０６０） 材 |  | 有
特殊継手・配管支持材 | 1098 | ストラブカップリ ング（グリップタ イプ） | 水協品 ５０Ａ Ｇ－５０ＥＳＳ | 個 | 7870 | （６０６１） 材 |  | 有
特殊継手・配管支持材 | 1099 | ストラブカップリ ング（グリップタ イプ） | 水協品 ６５Ａ Ｇ－６５ＥＳＳ | 個 | 10000 | （６０６２） 材 |  | 有
特殊継手・配管支持材 | 1100 | ストラブカップリ ング（グリップタ イプ） | 水協品 ８０Ａ Ｇ－８０ＥＳＳ | 個 | 10900 | （６０６３） 材 |  | 有
特殊継手・配管支持材 | 1101 | ストラブカップリ ング（グリップタ イプ） | 水協品 １００Ａ Ｇ－１００ＥＳＳ | 個 | 11800 | （６０６４） 材 |  | 有
特殊継手・配管支持材 | 1102 | ストラブカップリ ング（グリップタ イプ） | 水協品 １２５Ａ Ｇ－１２５ＥＳＳ | 個 | 18300 | （６０６５） 材 |  | 有
特殊継手・配管支持材 | 1103 | ストラブカップリ ング（グリップタ イプ） | 水協品 １５０Ａ Ｇ－１５０ＥＳＳ | 個 | 22100 | （６０６６） 材 |  | 有
特殊継手・配管支持材 | 1104 | 排水鋼管用可とう 継手（ＭＤジョイ ント | ９０°エルボ ３２Ａ | 個 | 1520 | （６０６７） 材 |  | 有
特殊継手・配管支持材 | 1105 | 排水鋼管用可とう 継手（ＭＤジョイ ント | ９０°エルボ ４０Ａ | 個 | 1520 | （６０６８） 材 |  | 有
特殊継手・配管支持材 | 1106 | 排水鋼管用可とう 継手（ＭＤジョイ ント | ９０°エルボ ５０Ａ | 個 | 1980 | （６０６９） 材 |  | 有
特殊継手・配管支持材 | 1107 | 排水鋼管用可とう 継手（ＭＤジョイ ント | ９０°エルボ ６５Ａ | 個 | 2720 | （６０７０） 材 |  | 有
特殊継手・配管支持材 | 1108 | 排水鋼管用可とう 継手（ＭＤジョイ ント | ９０°エルボ ８０Ａ | 個 | 3900 | （６０７１） 材 |  | 有
特殊継手・配管支持材 | 1109 | 排水鋼管用可とう 継手（ＭＤジョイ ント | ９０°エルボ １００Ａ | 個 | 4800 | （６０７２） 材 |  | 有
特殊継手・配管支持材 | 1110 | 排水鋼管用可とう 継手（ＭＤジョイ ント | ４５°エルボ ３２Ａ | 個 | 1520 | （６０７３） 材 |  | 有
特殊継手・配管支持材 | 1111 | 排水鋼管用可とう 継手（ＭＤジョイ ント | ４５°エルボ ４０Ａ | 個 | 1520 | （６０７４） 材 |  | 有
特殊継手・配管支持材 | 1112 | 排水鋼管用可とう 継手（ＭＤジョイ ント | ４５°エルボ ５０Ａ | 個 | 1910 | （６０７５） 材 |  | 有
特殊継手・配管支持材 | 1113 | 排水鋼管用可とう 継手（ＭＤジョイ ント | ４５°エルボ ６５Ａ | 個 | 2590 | （６０７６） 材 |  | 有
特殊継手・配管支持材 | 1114 | 排水鋼管用可とう 継手（ＭＤジョイ ント | ４５°エルボ ８０Ａ | 個 | 3820 | （６０７７） 材 |  | 有
特殊継手・配管支持材 | 1115 | 排水鋼管用可とう 継手（ＭＤジョイ ント | ４５°エルボ １００Ａ | 個 | 4440 | （６０７８） 材 |  | 有
特殊継手・配管支持材 | 1116 | 排水鋼管用可とう 継手（ＭＤジョイ ント | ソケット ３２Ａ | 個 | 1520 | （６０７９） 材 |  | 有
特殊継手・配管支持材 | 1117 | 排水鋼管用可とう 継手（ＭＤジョイ ント | ソケット ４０Ａ | 個 | 1520 | （６０８０） 材 |  | 有
特殊継手・配管支持材 | 1118 | 排水鋼管用可とう 継手（ＭＤジョイ ント | ソケット ５０Ａ | 個 | 1850 | （６０８１） 材 |  | 有
特殊継手・配管支持材 | 1119 | 排水鋼管用可とう 継手（ＭＤジョイ ント | ソケット ６５Ａ | 個 | 2540 | （６０８２） 材 |  | 有
特殊継手・配管支持材 | 1120 | 排水鋼管用可とう 継手（ＭＤジョイ ント | ソケット ８０Ａ | 個 | 3370 | （６０８３） 材 |  | 有
特殊継手・配管支持材 | 1121 | 排水鋼管用可とう 継手（ＭＤジョイ ント | ソケット １００Ａ | 個 | 4210 | （６０８４） 材 |  | 有
特殊継手・配管支持材 | 1122 | 補修用ＤＶ継手 （やりとりソケッ ト） | ５０Ａ | 個 | 1960 | （６０８５） 材 |  | 有
特殊継手・配管支持材 | 1123 | 補修用ＤＶ継手 （やりとりソケッ ト） | ６５Ａ | 個 | 2580 | （６０８６） 材 |  | 有
特殊継手・配管支持材 | 1124 | 補修用ＤＶ継手 （やりとりソケッ ト） | ７５Ａ | 個 | 2650 | （６０８７） 材 |  | 有
特殊継手・配管支持材 | 1125 | 補修用ＤＶ継手 （やりとりソケッ ト） | １００Ａ | 個 | 4340 | （６０８８） 材 |  | 有
特殊継手・配管支持材 | 1126 | 補修用ＤＶ継手 （やりとりソケッ ト） | １２５Ａ | 個 | 5850 | （６０８９） 材 |  | 有
特殊継手・配管支持材 | 1127 | 補修用ＤＶ継手 （やりとりソケッ ト） | １５０Ａ | 個 | 7370 | （６０９０） 材 |  | 有
特殊継手・配管支持材 | 1128 | やりとりスライド 継手 （埋設ＶＰ管用） | ７５Ａ 片側スライド受口 | 個 | 2020 | （６０９１） 材 |  | 有
特殊継手・配管支持材 | 1129 | やりとりスライド 継手 （埋設ＶＰ管用） | １００Ａ 片側スライド受口 | 個 | 2550 | （６０９２） 材 |  | 有
特殊継手・配管支持材 | 1130 | やりとりスライド 継手 （埋設ＶＰ管用） | ７５Ａ 両側スライド受口 | 個 | 2990 | （６０９３） 材 |  | 有
特殊継手・配管支持材 | 1131 | やりとりスライド 継手 （埋設ＶＰ管用） | １００Ａ 両側スライド受口 | 個 | 3600 | （６０９４） 材 |  | 有
特殊継手・配管支持材 | 1132 | 排水フレキ | ５０Ａ ２５０Ｌ 硬質塩ビ製 | 個 | 3250 | （６０９５） 材 |  | 有
特殊継手・配管支持材 | 1133 | 排水フレキ | ５０Ａ ４００Ｌ 硬質塩ビ製 | 個 | 9150 | （６０９６） 材 |  | 有
特殊継手・配管支持材 | 1134 | 排水フレキ | ７５Ａ ５００Ｌ 硬質塩ビ製 | 個 | 12400 | （６０９７） 材 |  | 有
特殊継手・配管支持材 | 1135 | 排水フレキ | １００Ａ ５００Ｌ 硬質塩ビ製 | 個 | 16200 | （６０９８） 材 |  | 有
特殊継手・配管支持材 | 1136 | 排水フレキ | １５０Ａ １０００Ｌ 硬質塩ビ製 | 個 | 61200 | （６０９９） 材 |  | 有
特殊継手・配管支持材 | 1137 | 排水フレキ | ５０Ａ ５００Ｌ 合成ゴム製 両フランジ | 個 | 38700 | （６１００） 材 |  | 有
特殊継手・配管支持材 | 1138 | 排水フレキ | ８０Ａ ５００Ｌ 合成ゴム製 両フランジ | 個 | 49200 | （６１０１） 材 |  | 有
特殊継手・配管支持材 | 1139 | 排水フレキ | １００Ａ ７００Ｌ 合成ゴム製 両フランジ | 個 | 66000 | （６１０２） 材 |  | 有
特殊継手・配管支持材 | 1140 | 排水フレキ | １５０Ａ ７００Ｌ 合成ゴム製 両フランジ | 個 | 102000 | （６１０３） 材 |  | 有
特殊継手・配管支持材 | 1141 | 排水フレキ （大便器床下接続 ） | ７５Ａ １５０Ｌ 特殊塩ビ樹脂製 フランジタイプ ＡＹ―１５０ | 個 | 3520 | （６１０４） 材 |  | 有
特殊継手・配管支持材 | 1142 | 排水フレキ （大便器床下接続 ） | ７５Ａ ３５０Ｌ 特殊塩ビ樹脂製 ＡＫ―３５７５ | 個 | 4570 | （６１０５） 材 |  | 有
特殊継手・配管支持材 | 1143 | 排水フレキ （大便器床下接続 ） | ７５Ａ ３５０Ｌ 特殊塩ビ樹脂製 フランジタイプ ＡＹ―３５０ | 個 | 4920 | （６１０６） 材 |  | 有
特殊継手・配管支持材 | 1144 | 三角ブラケット ＳＵＳ製 | ２００×２００ ４０×４０×３ | 個 | 12500 | （６１０７） 複 |  | 有
特殊継手・配管支持材 | 1145 | 三角ブラケット ＳＵＳ製 | ２５０×２５０ ４０×４０×３ | 個 | 13800 | （６１０８） 複 |  | 有
特殊継手・配管支持材 | 1146 | 三角ブラケット ＳＵＳ製 | ３００×３００ ４０×４０×３ | 個 | 15000 | （６１０９） 複 |  | 有
特殊継手・配管支持材 | 1147 | 三角ブラケット ＳＵＳ製 | ３５０×３５０ ４０×４０×３ | 個 | 15900 | （６１１０） 複 |  | 有
特殊継手・配管支持材 | 1148 | 三角ブラケット ＳＵＳ製 | ２５０×２５０ ４０×４０×５ | 個 | 20500 | （６１１１） 複 |  | 有
特殊継手・配管支持材 | 1149 | 三角ブラケット ＳＵＳ製 | ３００×３００ ４０×４０×５ | 個 | 22400 | （６１１２） 複 |  | 有
特殊継手・配管支持材 | 1150 | 三角ブラケット ＳＵＳ製 | ３５０×３５０ ４０×４０×５ | 個 | 23800 | （６１１３） 複 |  | 有
特殊継手・配管支持材 | 1151 | 三角ブラケット ＳＵＳ製 | ４００×４００ ４０×４０×５ | 個 | 26000 | （６１１４） 複 |  | 有
特殊継手・配管支持材 | 1152 | 三角ブラケット ＳＵＳ製 | ３００×３００ ５０×５０×６ | 個 | 31700 | （６１１５） 複 |  | 有
特殊継手・配管支持材 | 1153 | 三角ブラケット ＳＵＳ製 | ３５０×３５０ ５０×５０×６ | 個 | 33900 | （６１１６） 複 |  | 有
特殊継手・配管支持材 | 1154 | 三角ブラケット ＳＵＳ製 | ４００×４００ ５０×５０×６ | 個 | 36900 | （６１１７） 複 |  | 有
特殊継手・配管支持材 | 1155 | 三角ブラケット ＳＵＳ製 | ５００×５００ ５０×５０×６ | 個 | 41600 | （６１１８） 複 |  | 有
特殊継手・配管支持材 | 1156 | 立配管支持架台 ＳＵＳ製 | ２００Ｌ×１２５Ｈ×６５Ｗ | 個 | 15000 | （６１１９） 複 |  | 有
特殊継手・配管支持材 | 1157 | 立配管支持架台 ＳＵＳ製 | ２００Ｌ×１５０Ｈ×７５Ｗ | 個 | 15400 | （６１２０） 複 |  | 有
特殊継手・配管支持材 | 1158 | 立配管支持架台 ＳＵＳ製 | ２５０Ｌ×１２５Ｈ×６５Ｗ | 個 | 16000 | （６１２１） 複 |  | 有
特殊継手・配管支持材 | 1159 | 立配管支持架台 ＳＵＳ製 | ２５０Ｌ×１５０Ｈ×７５Ｗ | 個 | 16500 | （６１２２） 複 |  | 有
特殊継手・配管支持材 | 1160 | 三角ブラケット 溶融亜鉛メッキ製 | ２００×２００ ４０×４０×３ | 個 | 5680 | （６１２３） 複 |  | 有
特殊継手・配管支持材 | 1161 | 三角ブラケット 溶融亜鉛メッキ製 | ２５０×２５０ ４０×４０×３ | 個 | 6110 | （６１２４） 複 |  | 有
特殊継手・配管支持材 | 1162 | 三角ブラケット 溶融亜鉛メッキ製 | ３００×３００ ４０×４０×３ | 個 | 6460 | （６１２５） 複 |  | 有
特殊継手・配管支持材 | 1163 | 三角ブラケット 溶融亜鉛メッキ製 | ３５０×３５０ ４０×４０×３ | 個 | 6690 | （６１２６） 複 |  | 有
特殊継手・配管支持材 | 1164 | 三角ブラケット 溶融亜鉛メッキ製 | ２５０×２５０ ４０×４０×５ | 個 | 8230 | （６１２７） 複 |  | 有
特殊継手・配管支持材 | 1165 | 三角ブラケット 溶融亜鉛メッキ製 | ３００×３００ ４０×４０×５ | 個 | 8770 | （６１２８） 複 |  | 有
特殊継手・配管支持材 | 1166 | 三角ブラケット 溶融亜鉛メッキ製 | ３５０×３５０ ４０×４０×５ | 個 | 9110 | （６１２９） 複 |  | 有
特殊継手・配管支持材 | 1167 | 三角ブラケット 溶融亜鉛メッキ製 | ４００×４００ ４０×４０×５ | 個 | 9810 | （６１３０） 複 |  | 有
特殊継手・配管支持材 | 1168 | 三角ブラケット 溶融亜鉛メッキ製 | ３００×３００ ５０×５０×６ | 個 | 10400 | （６１３１） 複 |  | 有
特殊継手・配管支持材 | 1169 | 三角ブラケット 溶融亜鉛メッキ製 | ３５０×３５０ ５０×５０×６ | 個 | 11000 | （６１３２） 複 |  | 有
特殊継手・配管支持材 | 1170 | 三角ブラケット 溶融亜鉛メッキ製 | ４００×４００ ５０×５０×６ | 個 | 11800 | （６１３３） 複 |  | 有
特殊継手・配管支持材 | 1171 | 三角ブラケット 溶融亜鉛メッキ製 | ５００×５００ ５０×５０×６ | 個 | 13000 | （６１３４） 複 |  | 有
特殊継手・配管支持材 | 1172 | 立配管支持架台 溶融亜鉛メッキ製 | ２００Ｌ×１２５Ｈ×６５Ｗ | 個 | 4590 | （６１３５） 複 |  | 有
特殊継手・配管支持材 | 1173 | 立配管支持架台 溶融亜鉛メッキ製 | ２００Ｌ×１５０Ｈ×７５Ｗ | 個 | 5850 | （６１３６） 複 |  | 有
特殊継手・配管支持材 | 1174 | 立配管支持架台 溶融亜鉛メッキ製 | ２５０Ｌ×１２５Ｈ×６５Ｗ | 個 | 4850 | （６１３７） 複 |  | 有
特殊継手・配管支持材 | 1175 | 立配管支持架台 溶融亜鉛メッキ製 | ２５０Ｌ×１５０Ｈ×７５Ｗ | 個 | 6090 | （６１３８） 複 |  | 有
バルブ類 | 1176 | 仕切弁 （管端防食コア） | １０Ｋ（ねじ・給水用） １５Ａ | 個 | 7330 | （７００１） 複 |  | 有
バルブ類 | 1177 | 仕切弁 （管端防食コア） | １０Ｋ（ねじ・給水用） ２０Ａ | 個 | 9640 | （７００２） 複 |  | 有
バルブ類 | 1178 | 仕切弁 （管端防食コア） | １０Ｋ（ねじ・給水用） ２５Ａ | 個 | 12400 | （７００３） 複 |  | 有
バルブ類 | 1179 | 仕切弁 （管端防食コア） | １０Ｋ（ねじ・給水用） ３２Ａ | 個 | 18200 | （７００４） 複 |  | 有
バルブ類 | 1180 | 仕切弁 （管端防食コア） | １０Ｋ（ねじ・給水用） ４０Ａ | 個 | 23900 | （７００５） 複 |  | 有
バルブ類 | 1181 | 仕切弁 （管端防食コア） | １０Ｋ（ねじ・給水用） ５０Ａ | 個 | 33300 | （７００６） 複 |  | 有
バルブ類 | 1182 | ライニング仕切弁 | １０Ｋ（フランジ） ６５Ａ | 個 | 51300 | （７００７） 複 |  | 有
バルブ類 | 1183 | ライニング仕切弁 | １０Ｋ（フランジ） ８０Ａ | 個 | 59600 | （７００８） 複 |  | 有
バルブ類 | 1184 | ライニング仕切弁 | １０Ｋ（フランジ） １００Ａ | 個 | 86200 | （７００９） 複 |  | 有
バルブ類 | 1185 | ライニング仕切弁 | １０Ｋ（フランジ） １２５Ａ | 個 | 118000 | （７０１０） 複 |  | 有
バルブ類 | 1186 | ライニング仕切弁 | １０Ｋ（フランジ） １５０Ａ | 個 | 143000 | （７０１１） 複 |  | 有
バルブ類 | 1187 | ライニング仕切弁 | １０Ｋ（フランジ） ２００Ａ | 個 | 207000 | （７０１２） 複 |  | 有
バルブ類 | 1188 | 仕切弁 （管端防食コア） | ５Ｋ（ねじ・給水用） １５Ａ | 個 | 5940 | （７０１３） 複 |  | 有
バルブ類 | 1189 | 仕切弁 （管端防食コア） | ５Ｋ（ねじ・給水用） ２０Ａ | 個 | 7420 | （７０１４） 複 |  | 有
バルブ類 | 1190 | 仕切弁 （管端防食コア） | ５Ｋ（ねじ・給水用） ２５Ａ | 個 | 9410 | （７０１５） 複 |  | 有
バルブ類 | 1191 | 仕切弁 （管端防食コア） | ５Ｋ（ねじ・給水用） ３２Ａ | 個 | 14100 | （７０１６） 複 |  | 有
バルブ類 | 1192 | 仕切弁 （管端防食コア） | ５Ｋ（ねじ・給水用） ４０Ａ | 個 | 18000 | （７０１７） 複 |  | 有
バルブ類 | 1193 | 仕切弁 （管端防食コア） | ５Ｋ（ねじ・給水用） ５０Ａ | 個 | 26000 | （７０１８） 複 |  | 有
バルブ類 | 1194 | ライニング仕切弁 | ５Ｋ（フランジ） ６５Ａ | 個 | 49100 | （７０１９） 複 |  | 有
バルブ類 | 1195 | ライニング仕切弁 | ５Ｋ（フランジ） ８０Ａ | 個 | 56900 | （７０２０） 複 |  | 有
バルブ類 | 1196 | ライニング仕切弁 | ５Ｋ（フランジ） １００Ａ | 個 | 78200 | （７０２１） 複 |  | 有
バルブ類 | 1197 | ライニング仕切弁 | ５Ｋ（フランジ） １２５Ａ | 個 | 107000 | （７０２２） 複 |  | 有
バルブ類 | 1198 | ライニング仕切弁 | ５Ｋ（フランジ） １５０Ａ | 個 | 137000 | （７０２３） 複 |  | 有
バルブ類 | 1199 | ライニング仕切弁 | ５Ｋ（フランジ） ２００Ａ | 個 | 194000 | （７０２４） 複 |  | 有
バルブ類 | 1200 | 青銅仕切弁 | １０Ｋ（ねじ） １５Ａ | 個 | 6090 | （７０２５） 複 |  | 有
バルブ類 | 1201 | 青銅仕切弁 | １０Ｋ（ねじ） ２０Ａ | 個 | 7830 | （７０２６） 複 |  | 有
バルブ類 | 1202 | 青銅仕切弁 | １０Ｋ（ねじ） ２５Ａ | 個 | 10200 | （７０２７） 複 |  | 有
バルブ類 | 1203 | 青銅仕切弁 | １０Ｋ（ねじ） ３２Ａ | 個 | 14400 | （７０２８） 複 |  | 有
バルブ類 | 1204 | 青銅仕切弁 | １０Ｋ（ねじ） ４０Ａ | 個 | 19200 | （７０２９） 複 |  | 有
バルブ類 | 1205 | 青銅仕切弁 | １０Ｋ（ねじ） ５０Ａ | 個 | 26100 | （７０３０） 複 |  | 有
バルブ類 | 1206 | ねずみ鋳鉄仕切弁 | １０Ｋ（フランジ） ６５Ａ（外ねじ） | 個 | 30300 | （７０３１） 複 |  | 有
バルブ類 | 1207 | ねずみ鋳鉄仕切弁 | １０Ｋ（フランジ） ８０Ａ（外ねじ） | 個 | 37700 | （７０３２） 複 |  | 有
バルブ類 | 1208 | ねずみ鋳鉄仕切弁 | １０Ｋ（フランジ） １００Ａ（外ねじ） | 個 | 50300 | （７０３３） 複 |  | 有
バルブ類 | 1209 | ねずみ鋳鉄仕切弁 | １０Ｋ（フランジ） １２５Ａ（外ねじ） | 個 | 68400 | （７０３４） 複 |  | 有
バルブ類 | 1210 | ねずみ鋳鉄仕切弁 | １０Ｋ（フランジ） １５０Ａ（外ねじ） | 個 | 91100 | （７０３５） 複 |  | 有
バルブ類 | 1211 | ねずみ鋳鉄仕切弁 | １０Ｋ（フランジ） ２００Ａ（外ねじ） | 個 | 135000 | （７０３６） 複 |  | 有
バルブ類 | 1212 | 青銅仕切弁 | ５Ｋ（ねじ） １５Ａ | 個 | 5080 | （７０３７） 複 |  | 有
バルブ類 | 1213 | 青銅仕切弁 | ５Ｋ（ねじ） ２０Ａ | 個 | 6250 | （７０３８） 複 |  | 有
バルブ類 | 1214 | 青銅仕切弁 | ５Ｋ（ねじ） ２５Ａ | 個 | 7820 | （７０３９） 複 |  | 有
バルブ類 | 1215 | 青銅仕切弁 | ５Ｋ（ねじ） ３２Ａ | 個 | 11500 | （７０４０） 複 |  | 有
バルブ類 | 1216 | 青銅仕切弁 | ５Ｋ（ねじ） ４０Ａ | 個 | 14700 | （７０４１） 複 |  | 有
バルブ類 | 1217 | 青銅仕切弁 | ５Ｋ（ねじ） ５０Ａ | 個 | 20300 | （７０４２） 複 |  | 有
バルブ類 | 1218 | ねずみ鋳鉄仕切弁 | ５Ｋ（フランジ） ６５Ａ（外ねじ） | 個 | 28000 | （７０４３） 複 |  | 有
バルブ類 | 1219 | ねずみ鋳鉄仕切弁 | ５Ｋ（フランジ） ８０Ａ（外ねじ） | 個 | 33100 | （７０４４） 複 |  | 有
バルブ類 | 1220 | ねずみ鋳鉄仕切弁 | ５Ｋ（フランジ） １００Ａ（外ねじ） | 個 | 43100 | （７０４５） 複 |  | 有
バルブ類 | 1221 | ねずみ鋳鉄仕切弁 | ５Ｋ（フランジ） １２５Ａ（外ねじ） | 個 | 60200 | （７０４６） 複 |  | 有
バルブ類 | 1222 | ねずみ鋳鉄仕切弁 | ５Ｋ（フランジ） １５０Ａ（外ねじ） | 個 | 79400 | （７０４７） 複 |  | 有
バルブ類 | 1223 | ねずみ鋳鉄仕切弁 | ５Ｋ（フランジ） ２００Ａ（外ねじ） | 個 | 118000 | （７０４８） 複 |  | 有
バルブ類 | 1224 | 樹脂製仕切弁 | １０Ｋ（フランジ） ３２Ａ ＨＩ－ＰＶＣ | 個 | 21800 | （７０４９） 複 |  | 有
バルブ類 | 1225 | 樹脂製仕切弁 | １０Ｋ（フランジ） ４０Ａ ＨＩ－ＰＶＣ | 個 | 22600 | （７０５０） 複 |  | 有
バルブ類 | 1226 | 樹脂製仕切弁 | １０Ｋ（フランジ） ５０Ａ ＨＩ－ＰＶＣ | 個 | 24200 | （７０５１） 複 |  | 有
バルブ類 | 1227 | 樹脂製仕切弁 | １０Ｋ（フランジ） ６５Ａ ＨＩ－ＰＶＣ | 個 | 34300 | （７０５２） 複 |  | 有
バルブ類 | 1228 | 樹脂製仕切弁 | １０Ｋ（フランジ） ８０Ａ ＨＩ－ＰＶＣ | 個 | 40200 | （７０５３） 複 |  | 有
バルブ類 | 1229 | 樹脂製仕切弁 | １０Ｋ（フランジ） １００Ａ ＨＩ－ＰＶＣ | 個 | 56200 | （７０５４） 複 |  | 有
バルブ類 | 1230 | 樹脂製仕切弁 | １０Ｋ（フランジ） １２５Ａ ＨＩ－ＰＶＣ | 個 | 75700 | （７０５５） 複 |  | 有
バルブ類 | 1231 | 樹脂製仕切弁 | １０Ｋ（フランジ） １５０Ａ ＨＩ－ＰＶＣ | 個 | 99500 | （７０５６） 複 |  | 有
バルブ類 | 1232 | 樹脂製仕切弁 | １０Ｋ（フランジ） ２００Ａ ＨＩ－ＰＶＣ | 個 | 130000 | （７０５７） 複 |  | 有
バルブ類 | 1233 | 樹脂製仕切弁 | １０Ｋ（フランジ） ２５０Ａ ＨＩ－ＰＶＣ | 個 | 189000 | （７０５８） 複 |  | 有
バルブ類 | 1234 | 樹脂製仕切弁 | １０Ｋ（フランジ） ３００Ａ ＨＩ－ＰＶＣ | 個 | 246000 | （７０５９） 複 |  | 有
バルブ類 | 1235 | ボ－ル弁 （管端防食コア） | １０Ｋ（ねじ・給水用） １５Ａ | 個 | 7900 | （７０６０） 複 |  | 有
バルブ類 | 1236 | ボ－ル弁 （管端防食コア） | １０Ｋ（ねじ・給水用） ２０Ａ | 個 | 9820 | （７０６１） 複 |  | 有
バルブ類 | 1237 | ボ－ル弁 （管端防食コア） | １０Ｋ（ねじ・給水用） ２５Ａ | 個 | 12800 | （７０６２） 複 |  | 有
バルブ類 | 1238 | ボ－ル弁 （管端防食コア） | １０Ｋ（ねじ・給水用） ３２Ａ | 個 | 17900 | （７０６３） 複 |  | 有
バルブ類 | 1239 | ボ－ル弁 （管端防食コア） | １０Ｋ（ねじ・給水用） ４０Ａ | 個 | 23100 | （７０６４） 複 |  | 有
バルブ類 | 1240 | ボ－ル弁 （管端防食コア） | １０Ｋ（ねじ・給水用） ５０Ａ | 個 | 32100 | （７０６５） 複 |  | 有
バルブ類 | 1241 | ボ－ル弁 | １０Ｋ（ねじ・給水用） １５Ａ | 個 | 9360 | （７０６６） 複 |  | 有
バルブ類 | 1242 | ボ－ル弁 | １０Ｋ（ねじ・給水用） ２０Ａ | 個 | 11500 | （７０６７） 複 |  | 有
バルブ類 | 1243 | ボ－ル弁 | １０Ｋ（ねじ・給水用） ２５Ａ | 個 | 15200 | （７０６８） 複 |  | 有
バルブ類 | 1244 | ボ－ル弁 | １０Ｋ（ねじ・給水用） ３２Ａ | 個 | 21700 | （７０６９） 複 |  | 有
バルブ類 | 1245 | ボ－ル弁 | １０Ｋ（ねじ・給水用） ４０Ａ | 個 | 28000 | （７０７０） 複 |  | 有
バルブ類 | 1246 | ボ－ル弁 | １０Ｋ（ねじ・給水用） ５０Ａ | 個 | 39400 | （７０７１） 複 |  | 有
バルブ類 | 1247 | 青銅ボ－ル弁 | １０Ｋ（ねじ） １５Ａ | 個 | 6640 | （７０７２） 複 |  | 有
バルブ類 | 1248 | 青銅ボ－ル弁 | １０Ｋ（ねじ） ２０Ａ | 個 | 8220 | （７０７３） 複 |  | 有
バルブ類 | 1249 | 青銅ボ－ル弁 | １０Ｋ（ねじ） ２５Ａ | 個 | 10500 | （７０７４） 複 |  | 有
バルブ類 | 1250 | 青銅ボ－ル弁 | １０Ｋ（ねじ） ３２Ａ | 個 | 14600 | （７０７５） 複 |  | 有
バルブ類 | 1251 | 青銅ボ－ル弁 | １０Ｋ（ねじ） ４０Ａ | 個 | 18700 | （７０７６） 複 |  | 有
バルブ類 | 1252 | 青銅ボ－ル弁 | １０Ｋ（ねじ） ５０Ａ | 個 | 25800 | （７０７７） 複 |  | 有
バルブ類 | 1253 | ゴムシ－トバタフライ弁 | １０Ｋ（ウエハ－・アルミ） ５０Ａ | 個 | 13600 | （７０７８） 複 |  | 有
バルブ類 | 1254 | ゴムシ－トバタフライ弁 | １０Ｋ（ウエハ－・アルミ） ６５Ａ | 個 | 16800 | （７０７９） 複 |  | 有
バルブ類 | 1255 | ゴムシ－トバタフライ弁 | １０Ｋ（ウエハ－・アルミ） ８０Ａ | 個 | 19300 | （７０８０） 複 |  | 有
バルブ類 | 1256 | ゴムシ－トバタフライ弁 | １０Ｋ（ウエハ－・アルミ） １００Ａ | 個 | 24000 | （７０８１） 複 |  | 有
バルブ類 | 1257 | ゴムシ－トバタフライ弁 | １０Ｋ（ウエハ－・アルミ） １２５Ａ | 個 | 32600 | （７０８２） 複 |  | 有
バルブ類 | 1258 | ゴムシ－トバタフライ弁 | １０Ｋ（ウエハ－・アルミ） １５０Ａ | 個 | 38500 | （７０８３） 複 |  | 有
バルブ類 | 1259 | ゴムシ－トバタフライ弁 | １０Ｋ（ウエハ－・アルミ） ２００Ａ | 個 | 56100 | （７０８４） 複 |  | 有
バルブ類 | 1260 | 樹脂製バタフライ弁 | １０Ｋ（フランジ） ４０Ａ Ｕ－ＰＶＣ サイドギヤ式 | 個 | 47800 | （７０８５） 複 |  | 有
バルブ類 | 1261 | 樹脂製バタフライ弁 | １０Ｋ（フランジ） ５０Ａ Ｕ－ＰＶＣ サイドギヤ式 | 個 | 49300 | （７０８６） 複 |  | 有
バルブ類 | 1262 | 樹脂製バタフライ弁 | １０Ｋ（フランジ） ６５Ａ Ｕ－ＰＶＣ サイドギヤ式 | 個 | 54600 | （７０８７） 複 |  | 有
バルブ類 | 1263 | 樹脂製バタフライ弁 | １０Ｋ（フランジ） ８０Ａ Ｕ－ＰＶＣ サイドギヤ式 | 個 | 62000 | （７０８８） 複 |  | 有
バルブ類 | 1264 | 樹脂製バタフライ弁 | １０Ｋ（フランジ） １００Ａ Ｕ－ＰＶＣ サイドギヤ式 | 個 | 68400 | （７０８９） 複 |  | 有
バルブ類 | 1265 | 樹脂製バタフライ弁 | １０Ｋ（フランジ） １２５Ａ Ｕ－ＰＶＣ サイドギヤ式 | 個 | 87000 | （７０９０） 複 |  | 有
バルブ類 | 1266 | 樹脂製バタフライ弁 | １０Ｋ（フランジ） １５０Ａ Ｕ－ＰＶＣ サイドギヤ式 | 個 | 102000 | （７０９１） 複 |  | 有
バルブ類 | 1267 | 樹脂製バタフライ弁 | １０Ｋ（フランジ） ２００Ａ Ｕ－ＰＶＣ サイドギヤ式 | 個 | 146000 | （７０９２） 複 |  | 有
バルブ類 | 1268 | 樹脂製バタフライ弁 | １０Ｋ（フランジ） ２５０Ａ Ｕ－ＰＶＣ サイドギヤ式 | 個 | 196000 | （７０９３） 複 |  | 有
バルブ類 | 1269 | 樹脂製バタフライ弁 | １０Ｋ（フランジ） ３００Ａ Ｕ－ＰＶＣ サイドギヤ式 | 個 | 232000 | （７０９４） 複 |  | 有
バルブ類 | 1270 | 逆止弁 （管端防食コア） | １０Ｋ（ねじ・給水用） １５Ａ | 個 | 6640 | （７０９５） 複 |  | 有
バルブ類 | 1271 | 逆止弁 （管端防食コア） | １０Ｋ（ねじ・給水用） ２０Ａ | 個 | 8080 | （７０９６） 複 |  | 有
バルブ類 | 1272 | 逆止弁 （管端防食コア） | １０Ｋ（ねじ・給水用） ２５Ａ | 個 | 10700 | （７０９７） 複 |  | 有
バルブ類 | 1273 | 逆止弁 （管端防食コア） | １０Ｋ（ねじ・給水用） ３２Ａ | 個 | 16800 | （７０９８） 複 |  | 有
バルブ類 | 1274 | 逆止弁 （管端防食コア） | １０Ｋ（ねじ・給水用） ４０Ａ | 個 | 20200 | （７０９９） 複 |  | 有
バルブ類 | 1275 | 逆止弁 （管端防食コア） | １０Ｋ（ねじ・給水用） ５０Ａ | 個 | 30500 | （７１００） 複 |  | 有
バルブ類 | 1276 | ライニング逆止弁 | １０Ｋ（フランジ） ６５Ａ | 個 | 46800 | （７１０１） 複 |  | 有
バルブ類 | 1277 | ライニング逆止弁 | １０Ｋ（フランジ） ８０Ａ | 個 | 53700 | （７１０２） 複 |  | 有
バルブ類 | 1278 | ライニング逆止弁 | １０Ｋ（フランジ） １００Ａ | 個 | 73700 | （７１０３） 複 |  | 有
バルブ類 | 1279 | ライニング逆止弁 | １０Ｋ（フランジ） １２５Ａ | 個 | 111000 | （７１０４） 複 |  | 有
バルブ類 | 1280 | ライニング逆止弁 | １０Ｋ（フランジ） １５０Ａ | 個 | 150000 | （７１０５） 複 |  | 有
バルブ類 | 1281 | ライニング逆止弁 | １０Ｋ（フランジ） ２００Ａ | 個 | 218000 | （７１０６） 複 |  | 有
バルブ類 | 1282 | 鋳鉄 衝撃吸収式逆止弁 | １０Ｋ ４０Ａ | 個 | 25800 | （７１０７） 複 |  | 有
バルブ類 | 1283 | 鋳鉄 衝撃吸収式逆止弁 | １０Ｋ ５０Ａ | 個 | 33100 | （７１０８） 複 |  | 有
バルブ類 | 1284 | 鋳鉄 衝撃吸収式逆止弁 | １０Ｋ ６５Ａ | 個 | 43200 | （７１０９） 複 |  | 有
バルブ類 | 1285 | 鋳鉄 衝撃吸収式逆止弁 | １０Ｋ ８０Ａ | 個 | 54000 | （７１１０） 複 |  | 有
バルブ類 | 1286 | 鋳鉄 衝撃吸収式逆止弁 | １０Ｋ １００Ａ | 個 | 70900 | （７１１１） 複 |  | 有
バルブ類 | 1287 | 鋳鉄 衝撃吸収式逆止弁 | １０Ｋ １２５Ａ | 個 | 97200 | （７１１２） 複 |  | 有
バルブ類 | 1288 | 鋳鉄 衝撃吸収式逆止弁 | １０Ｋ １５０Ａ | 個 | 129000 | （７１１３） 複 |  | 有
バルブ類 | 1289 | 鋳鉄 衝撃吸収式逆止弁 | １０Ｋ ２００Ａ | 個 | 227000 | （７１１４） 複 |  | 有
バルブ類 | 1290 | 青銅 衝撃吸収式逆止弁 | １０Ｋ ５０Ａ | 個 | 45800 | （７１１５） 複 |  | 有
バルブ類 | 1291 | 青銅 衝撃吸収式逆止弁 | １０Ｋ ６５Ａ | 個 | 62400 | （７１１６） 複 |  | 有
バルブ類 | 1292 | 青銅 衝撃吸収式逆止弁 | １０Ｋ ８０Ａ | 個 | 72900 | （７１１７） 複 |  | 有
バルブ類 | 1293 | 青銅 衝撃吸収式逆止弁 | １０Ｋ １００Ａ | 個 | 94900 | （７１１８） 複 |  | 有
バルブ類 | 1294 | 青銅 衝撃吸収式逆止弁 | １０Ｋ １２５Ａ | 個 | 121000 | （７１１９） 複 |  | 有
バルブ類 | 1295 | 青銅 衝撃吸収式逆止弁 | １０Ｋ １５０Ａ | 個 | 163000 | （７１２０） 複 |  | 有
バルブ類 | 1296 | 青銅逆止弁 | １０Ｋ（ねじ・スイング） １５Ａ | 個 | 5610 | （７１２１） 複 |  | 有
バルブ類 | 1297 | 青銅逆止弁 | １０Ｋ（ねじ・スイング） ２０Ａ | 個 | 6730 | （７１２２） 複 |  | 有
バルブ類 | 1298 | 青銅逆止弁 | １０Ｋ（ねじ・スイング） ２５Ａ | 個 | 8800 | （７１２３） 複 |  | 有
バルブ類 | 1299 | 青銅逆止弁 | １０Ｋ（ねじ・スイング） ３２Ａ | 個 | 13500 | （７１２４） 複 |  | 有
バルブ類 | 1300 | 青銅逆止弁 | １０Ｋ（ねじ・スイング） ４０Ａ | 個 | 16200 | （７１２５） 複 |  | 有
バルブ類 | 1301 | 青銅逆止弁 | １０Ｋ（ねじ・スイング） ５０Ａ | 個 | 24300 | （７１２６） 複 |  | 有
バルブ類 | 1302 | ねずみ鋳鉄逆止弁 | １０Ｋ（フランジ・スイング） ６５Ａ | 個 | 29800 | （７１２７） 複 |  | 有
バルブ類 | 1303 | ねずみ鋳鉄逆止弁 | １０Ｋ（フランジ・スイング） ８０Ａ | 個 | 36000 | （７１２８） 複 |  | 有
バルブ類 | 1304 | ねずみ鋳鉄逆止弁 | １０Ｋ（フランジ・スイング） １００Ａ | 個 | 48900 | （７１２９） 複 |  | 有
バルブ類 | 1305 | ねずみ鋳鉄逆止弁 | １０Ｋ（フランジ・スイング） １２５Ａ | 個 | 72000 | （７１３０） 複 |  | 有
バルブ類 | 1306 | ねずみ鋳鉄逆止弁 | １０Ｋ（フランジ・スイング） １５０Ａ | 個 | 94100 | （７１３１） 複 |  | 有
バルブ類 | 1307 | ねずみ鋳鉄逆止弁 | １０Ｋ（フランジ・スイング） ２００Ａ | 個 | 148000 | （７１３２） 複 |  | 有
バルブ類 | 1308 | ウエハチャッキバ ルブ | １０Ｋ ５０Ａ | 個 | 29800 | （７１３３） 複 |  | 有
バルブ類 | 1309 | ウエハチャッキバ ルブ | １０Ｋ ６５Ａ | 個 | 37000 | （７１３４） 複 |  | 有
バルブ類 | 1310 | ウエハチャッキバ ルブ | １０Ｋ ８０Ａ | 個 | 43400 | （７１３５） 複 |  | 有
バルブ類 | 1311 | ウエハチャッキバ ルブ | １０Ｋ １００Ａ | 個 | 53900 | （７１３６） 複 |  | 有
バルブ類 | 1312 | ウエハチャッキバ ルブ | １０Ｋ １２５Ａ | 個 | 69400 | （７１３７） 複 |  | 有
バルブ類 | 1313 | ウエハチャッキバ ルブ | １０Ｋ １５０Ａ | 個 | 93700 | （７１３８） 複 |  | 有
バルブ類 | 1314 | 樹脂製逆止弁 | １０Ｋ（フランジ） ３２Ａ ＨＩ－ＰＶＣ スイングチャッキ | 個 | 32600 | （７１３９） 複 |  | 有
バルブ類 | 1315 | 樹脂製逆止弁 | １０Ｋ（フランジ） ４０Ａ ＨＩ－ＰＶＣ スイングチャッキ | 個 | 33400 | （７１４０） 複 |  | 有
バルブ類 | 1316 | 樹脂製逆止弁 | １０Ｋ（フランジ） ５０Ａ ＨＩ－ＰＶＣ スイングチャッキ | 個 | 42700 | （７１４１） 複 |  | 有
バルブ類 | 1317 | 樹脂製逆止弁 | １０Ｋ（フランジ） ６５Ａ ＨＩ－ＰＶＣ スイングチャッキ | 個 | 61700 | （７１４２） 複 |  | 有
バルブ類 | 1318 | 樹脂製逆止弁 | １０Ｋ（フランジ） ８０Ａ ＨＩ－ＰＶＣ スイングチャッキ | 個 | 73500 | （７１４３） 複 |  | 有
バルブ類 | 1319 | 樹脂製逆止弁 | １０Ｋ（フランジ） １００Ａ ＨＩ－ＰＶＣ スイングチャッキ | 個 | 101000 | （７１４４） 複 |  | 有
バルブ類 | 1320 | 樹脂製逆止弁 | １０Ｋ（フランジ） １２５Ａ ＨＩ－ＰＶＣ スイングチャッキ | 個 | 138000 | （７１４５） 複 |  | 有
バルブ類 | 1321 | 樹脂製逆止弁 | １０Ｋ（フランジ） １５０Ａ ＨＩ－ＰＶＣ スイングチャッキ | 個 | 188000 | （７１４６） 複 |  | 有
バルブ類 | 1322 | 樹脂製逆止弁 | １０Ｋ（フランジ） ２００Ａ ＨＩ－ＰＶＣ スイングチャッキ | 個 | 343000 | （７１４７） 複 |  | 有
バルブ類 | 1323 | Ｙ形ストレーナー （管端防食コア） | １０Ｋ １５Ａ | 個 | 6340 | （７１４８） 複 |  | 有
バルブ類 | 1324 | Ｙ形ストレーナー （管端防食コア） | １０Ｋ ２０Ａ | 個 | 7830 | （７１４９） 複 |  | 有
バルブ類 | 1325 | Ｙ形ストレーナー （管端防食コア） | １０Ｋ ２５Ａ | 個 | 10700 | （７１５０） 複 |  | 有
バルブ類 | 1326 | Ｙ形ストレーナー （管端防食コア） | １０Ｋ ３２Ａ | 個 | 14600 | （７１５１） 複 |  | 有
バルブ類 | 1327 | Ｙ形ストレーナー （管端防食コア） | １０Ｋ ４０Ａ | 個 | 17400 | （７１５２） 複 |  | 有
バルブ類 | 1328 | Ｙ形ストレーナー （管端防食コア） | １０Ｋ ５０Ａ | 個 | 26000 | （７１５３） 複 |  | 有
バルブ類 | 1329 | ライニングＹ形ストレーナー | １０Ｋ ６５Ａ | 個 | 44200 | （７１５４） 複 |  | 有
バルブ類 | 1330 | ライニングＹ形ストレーナー | １０Ｋ ８０Ａ | 個 | 52200 | （７１５５） 複 |  | 有
バルブ類 | 1331 | ライニングＹ形ストレーナー | １０Ｋ １００Ａ | 個 | 66500 | （７１５６） 複 |  | 有
バルブ類 | 1332 | ライニングＹ形ストレーナー | １０Ｋ １２５Ａ | 個 | 94900 | （７１５７） 複 |  | 有
バルブ類 | 1333 | ライニングＹ形ストレーナー | １０Ｋ １５０Ａ | 個 | 118000 | （７１５８） 複 |  | 有
バルブ類 | 1334 | ライニングＹ形ストレーナー | １０Ｋ ２００Ａ | 個 | 166000 | （７１５９） 複 |  | 有
バルブ類 | 1335 | Ｙ形ストレ－ナ－ | １０Ｋ １５Ａ | 個 | 5830 | （７１６０） 複 |  | 有
バルブ類 | 1336 | Ｙ形ストレ－ナ－ | １０Ｋ ２０Ａ | 個 | 6880 | （７１６１） 複 |  | 有
バルブ類 | 1337 | Ｙ形ストレ－ナ－ | １０Ｋ ２５Ａ | 個 | 8870 | （７１６２） 複 |  | 有
バルブ類 | 1338 | Ｙ形ストレ－ナ－ | １０Ｋ ３２Ａ | 個 | 11800 | （７１６３） 複 |  | 有
バルブ類 | 1339 | Ｙ形ストレ－ナ－ | １０Ｋ ４０Ａ | 個 | 14100 | （７１６４） 複 |  | 有
バルブ類 | 1340 | Ｙ形ストレ－ナ－ | １０Ｋ ５０Ａ | 個 | 20600 | （７１６５） 複 |  | 有
バルブ類 | 1341 | Ｙ形ストレ－ナ－ | １０Ｋ ６５Ａ | 個 | 26100 | （７１６６） 複 |  | 有
バルブ類 | 1342 | Ｙ形ストレ－ナ－ | １０Ｋ ８０Ａ | 個 | 31700 | （７１６７） 複 |  | 有
バルブ類 | 1343 | Ｙ形ストレ－ナ－ | １０Ｋ １００Ａ | 個 | 41200 | （７１６８） 複 |  | 有
バルブ類 | 1344 | Ｙ形ストレ－ナ－ | １０Ｋ １２５Ａ | 個 | 57800 | （７１６９） 複 |  | 有
バルブ類 | 1345 | Ｙ形ストレ－ナ－ | １０Ｋ １５０Ａ | 個 | 80700 | （７１７０） 複 |  | 有
バルブ類 | 1346 | Ｙ形ストレ－ナ－ | １０Ｋ ２００Ａ | 個 | 110000 | （７１７１） 複 |  | 有
バルブ類 | 1347 | 自動エア抜弁 | ステンレス １５Ａ | 個 | 17800 | （７１７２） 複 |  | 有
バルブ類 | 1348 | 自動エア抜弁 | ステンレス ２０Ａ | 個 | 18200 | （７１７３） 複 |  | 有
バルブ類 | 1349 | 自動エア抜弁 | ステンレス ２５Ａ | 個 | 19200 | （７１７４） 複 |  | 有
バルブ類 | 1350 | ドルゴ通気弁 | φ４０ | 個 | 10000 | （７１７５） 複 |  | 有
バルブ類 | 1351 | ドルゴ通気弁 | φ５０ | 個 | 11400 | （７１７６） 複 |  | 有
バルブ類 | 1352 | ドルゴ通気弁 | φ６５ | 個 | 16700 | （７１７７） 複 |  | 有
バルブ類 | 1353 | ドルゴ通気弁 | φ７５ | 個 | 19200 | （７１７８） 複 |  | 有
機器類 | 1354 | 定水位調整弁 | 横形 ２５Ａ | 個 | 35300 | （８００１） 複 |  | 有
機器類 | 1355 | 定水位調整弁 | 横形 ３２Ａ | 個 | 49800 | （８００２） 複 |  | 有
機器類 | 1356 | 定水位調整弁 | 横形 ４０Ａ | 個 | 53500 | （８００３） 複 |  | 有
機器類 | 1357 | 定水位調整弁 | 横形 ５０Ａ | 個 | 70000 | （８００４） 複 |  | 有
機器類 | 1358 | 定水位調整弁 | 横形 ６５Ａ | 個 | 160000 | （８００５） 複 |  | 有
機器類 | 1359 | 定水位調整弁 | 横形 ８０Ａ | 個 | 192000 | （８００６） 複 |  | 有
機器類 | 1360 | 受水槽・高置水槽 用緊急遮断弁装置 | ５０Ａ | 個 | 614000 | （８００７） 複 |  | 有
機器類 | 1361 | 受水槽・高置水槽 用緊急遮断弁装置 | ６５Ａ | 個 | 633000 | （８００８） 複 |  | 有
機器類 | 1362 | 自動給水装置用電 磁弁 | ２０Ａ ねじ込形 | 個 | 66500 | （８００９） 複 |  | 有
機器類 | 1363 | ボ－ルタップ | １５Ａ | 個 | 21000 | （８０１０） 複 |  | 有
機器類 | 1364 | ボ－ルタップ | ２０Ａ | 個 | 26000 | （８０１１） 複 |  | 有
機器類 | 1365 | ボ－ルタップ | ２５Ａ | 個 | 29100 | （８０１２） 複 |  | 有
機器類 | 1366 | ボ－ルタップ | ３２Ａ | 個 | 38500 | （８０１３） 複 |  | 有
機器類 | 1367 | ボ－ルタップ | ４０Ａ | 個 | 44000 | （８０１４） 複 |  | 有
機器類 | 1368 | ボ－ルタップ | ５０Ａ | 個 | 59700 | （８０１５） 複 |  | 有
機器類 | 1369 | 制水弁（上水用） （０．９８ＭＰａ） | ５０Ａ ソフトシール弁 内ねじ | 個 | 46800 | （８０１６） 複 |  | 有
機器類 | 1370 | 制水弁（上水用） （０．９８ＭＰａ） | ７５Ａ ソフトシール弁 内ねじ | 個 | 63900 | （８０１７） 複 |  | 有
機器類 | 1371 | 制水弁（上水用） （０．９８ＭＰａ） | １００Ａ ソフトシール弁 内ねじ | 個 | 80800 | （８０１８） 複 |  | 有
機器類 | 1372 | 止水弁筐 | ５０Ａ以下 鋳鉄製 鎖付 | 個 | 7390 | （８０１９） 材 |  | 有
機器類 | 1373 | 量水器桝 | １３ｍｍ用 樹脂製 都型１号 | 個 | 6870 | （８０２０） 材 |  | 有
機器類 | 1374 | 量水器桝 | ２０、２５ｍｍ用 樹脂製 都型３号 | 個 | 12100 | （８０２１） 材 |  | 有
機器類 | 1375 | 量水器ボール止水 栓（Ａ－ＶＰ） | １３Ａ 都規格品 | 個 | 13400 | （８０２２） 複 |  | 有
機器類 | 1376 | 量水器ボール止水 栓（Ａ－ＶＰ） | ２０Ａ 都規格品 | 個 | 17100 | （８０２３） 複 |  | 有
機器類 | 1377 | 量水器ボール止水 栓（Ａ－ＶＰ） | ２５Ａ 都規格品 | 個 | 23900 | （８０２４） 複 |  | 有
機器類 | 1378 | 量水器ボール止水 栓（Ａ－ＶＰ） | ３０Ａ 都規格品 | 個 | 35700 | （８０２５） 複 |  | 有
機器類 | 1379 | 量水器ボール止水 栓（Ａ－ＶＰ） | ４０Ａ 都規格品 | 個 | 46300 | （８０２６） 複 |  | 有
機器類 | 1380 | 量水器ボール止水 栓（Ａ－ＶＰ） | ５０Ａ 都規格品 | 個 | 96000 | （８０２７） 複 |  | 有
機器類 | 1381 | メーターソケット | １３Ａ めねじ | 個 | 1770 | （８０２８） 材 |  | 有
機器類 | 1382 | メーターソケット | ２０Ａ めねじ | 個 | 2420 | （８０２９） 材 |  | 有
機器類 | 1383 | メーターソケット | ２５Ａ めねじ | 個 | 3470 | （８０３０） 材 |  | 有
機器類 | 1384 | メーターソケット | ３０Ａ めねじ | 個 | 6340 | （８０３１） 材 |  | 有
機器類 | 1385 | メーターソケット | ４０Ａ めねじ | 個 | 7960 | （８０３２） 材 |  | 有
機器類 | 1386 | メーターソケット | ５０Ａ めねじ | 個 | 17100 | （８０３３） 材 |  | 有
機器類 | 1387 | 地中埋設標 | コンクリート製 | 個 | 9360 | （８０３４） 複 |  | 有
機器類 | 1388 | 埋設標識テープ | １５０幅 | ｍ | 250 | （８０３５） 複 |  | 有
機器類 | 1389 | 多段ポンプ（鋳鉄） | 標準基礎 ４０Ａ １．５ ｋＷ | 台 | 414000 | （８０３６） 複 |  | 有
機器類 | 1390 | 多段ポンプ（鋳鉄） | 標準基礎 ５０Ａ ２．２ ｋＷ | 台 | 533000 | （８０３７） 複 |  | 有
機器類 | 1391 | 多段ポンプ（鋳鉄） | 標準基礎 ６５Ａ ２．２ ｋＷ | 台 | 557000 | （８０３８） 複 |  | 有
機器類 | 1392 | 多段ポンプ（鋳鉄） | 標準基礎 ６５Ａ ３．７ ｋＷ | 台 | 603000 | （８０３９） 複 |  | 有
機器類 | 1393 | 多段ポンプ（鋳鉄） | 標準基礎 ８０Ａ ５．５ ｋＷ | 台 | 760000 | （８０４０） 複 |  | 有
機器類 | 1394 | 多段ポンプ（鋳鉄） | 標準基礎 ８０Ａ ７．５ ｋＷ | 台 | 930000 | （８０４１） 複 |  | 有
機器類 | 1395 | 汚水用水中モータポン プ | ５０Ａ ０．７５ｋＷ 床置形 カッター機構不付 | 台 | 165000 | （８０４２） 複 |  | 有
機器類 | 1396 | 汚水用水中モータポン プ | ５０Ａ １．５ｋＷ 床置形 カッター機構不付 | 台 | 196000 | （８０４３） 複 |  | 有
機器類 | 1397 | 汚水用水中モータポン プ | ５０Ａ ２．２ｋＷ 床置形 カッター機構不付 | 台 | 247000 | （８０４４） 複 |  | 有
機器類 | 1398 | 汚水汚物用水中モー タポンプ | ６５Ａ １．５ｋＷ 床置形 カッター機構不付 | 台 | 231000 | （８０４５） 複 |  | 有
機器類 | 1399 | 汚水汚物用水中モー タポンプ | ６５Ａ ２．２ｋＷ 床置形 カッター機構不付 | 台 | 262000 | （８０４６） 複 |  | 有
機器類 | 1400 | 汚水汚物用水中モー タポンプ | ８０Ａ ２．２ｋＷ 床置形 カッター機構不付 | 台 | 276000 | （８０４７） 複 |  | 有
機器類 | 1401 | 汚水汚物用水中モー タポンプ | １００Ａ ３．７ｋＷ 床置形 カッター機構不付 | 台 | 308000 | （８０４８） 複 |  | 有
機器類 | 1402 | 汚水汚物用水中モー タポンプ | １５０Ａ ７．５ｋＷ 床置形 カッター機構不付 | 台 | 739000 | （８０４９） 複 |  | 有
機器類 | 1403 | 汚水汚物用水中モー タポンプ | ５０Ａ １．５ｋＷ 床置形 カッター機構付 | 台 | 246000 | （８０５０） 複 |  | 有
機器類 | 1404 | 汚水汚物用水中モー タポンプ | ６５Ａ ２．２ｋＷ 床置形 カッター機構付 | 台 | 346000 | （８０５１） 複 |  | 有
機器類 | 1405 | 汚水汚物用水中モー タポンプ | ８０Ａ ３．７ｋＷ 床置形 カッター機構付 | 台 | 398000 | （８０５２） 複 |  | 有
機器類 | 1406 | 汚水汚物用水中モー タポンプ | ６５Ａ １．５ｋＷ 着脱形、カッター機構不付 ＳＵＳ製吊金具共 | 台 | 273000 | （８０５３） 複 |  | 有
機器類 | 1407 | 汚水汚物用水中モー タポンプ | ８０Ａ １．５ｋＷ 着脱形、カッター機構不付 ＳＵＳ製吊金具共 | 台 | 291000 | （８０５４） 複 |  | 有
機器類 | 1408 | 汚水汚物用水中モー タポンプ | ８０Ａ ２．２ｋＷ 着脱形、カッター機構不付 ＳＵＳ製吊金具共 | 台 | 378000 | （８０５５） 複 |  | 有
機器類 | 1409 | 汚水汚物用水中モー タポンプ | ８０Ａ ３．７ｋＷ 着脱形、カッター機構不付 ＳＵＳ製吊金具共 | 台 | 420000 | （８０５６） 複 |  | 有
機器類 | 1410 | 汚水汚物用水中モー タポンプ | ８０Ａ ５．５ｋＷ 着脱形、カッター機構不付 ＳＵＳ製吊金具共 | 台 | 542000 | （８０５７） 複 |  | 有
機器類 | 1411 | 汚水汚物用水中モー タポンプ | １００Ａ ３．７ｋＷ 着脱形、カッター機構不付 ＳＵＳ製吊金具共 | 台 | 436000 | （８０５８） 複 |  | 有
機器類 | 1412 | 汚水汚物用水中モー タポンプ | １００Ａ ５．５ｋＷ 着脱形、カッター機構不付 ＳＵＳ製吊金具共 | 台 | 542000 | （８０５９） 複 |  | 有
機器類 | 1413 | 汚水汚物用水中モー タポンプ | １５０Ａ ５．５ｋＷ 着脱形、カッター機構不付 ＳＵＳ製吊金具共 | 台 | 755000 | （８０６０） 複 |  | 有
機器類 | 1414 | 汚水汚物用モーターポ ンプ | １５０Ａ ７．５ｋＷ 着脱形、カッター機構不付 ＳＵＳ製吊金具共 | 台 | 1032000 | （８０６１） 複 |  | 有
機器類 | 1415 | 搬入費 | 単独搬入 １００～２５０ｋｇ | トン | 136000 | （８０６２） 工 |  | 有
機器類 | 1416 | 圧力計 |  | 組 | 14900 | （８０６３） 複 |  | 有
機器類 | 1417 | 呼び水じょうご | φ１００ 樹脂製 | 個 | 1130 | （８０６４） 材 |  | 有
機器類 | 1418 | 呼び水じょうご | φ１２５ 樹脂製 | 個 | 1980 | （８０６５） 材 |  | 有
機器類 | 1419 | 電気貯湯式湯沸器 | 置台形６Ｌ 温度調節 ウィークリータイマー | 台 | 156000 | （８０６６） 複 |  | 有
機器類 | 1420 | 電気貯湯式湯沸器 | 置台形１２Ｌ 温度調節 ウィークリータイマー | 台 | 181000 | （８０６７） 複 |  | 有
機器類 | 1421 | 電気貯湯式湯沸器 | 置台形１２Ｌ 温度調節 飲用 ウィークリータイマー 自動湯水入替 | 台 | 358000 | （８０６８） 複 |  | 有
機器類 | 1422 | ガス給湯器 | 給湯専用 壁掛式 開放式 ５号 | 台 | 55500 | （８０６９） 複 |  | 有
機器類 | 1423 | ガス給湯器 | 屋内壁掛形 ダクト接続形 １６号 | 台 | 276000 | （８０７０） 複 |  | 有
機器類 | 1424 | ガス給湯器 | 屋内壁掛形 ダクト接続形 ２４号 | 台 | 325000 | （８０７１） 複 |  | 有
機器類 | 1425 | ガス給湯器 | 給湯専用 壁掛式 開放式 １０号 | 台 | 114000 | （８０７２） 複 |  | 有
機器類 | 1426 | ガス給湯器 | 給湯専用 壁掛式 開放式 １６号 | 台 | 146000 | （８０７３） 複 |  | 有
機器類 | 1427 | ガス給湯器 | 給湯専用 壁掛式 開放式 ２０号 | 台 | 162000 | （８０７４） 複 |  | 有
機器類 | 1428 | ガス給湯器 | 給湯専用 壁掛式 開放式 ２４号 | 台 | 182000 | （８０７５） 複 |  | 有
機器類 | 1429 | ガス給湯器 | 給湯専用 壁掛式 開放式 ３０号 | 台 | 310000 | （８０７６） 複 |  | 有
機器類 | 1430 | 隔測表示器 | 電池式 パルス対応型 | 個 | 50800 | （８０７７） 材 |  | 有
機器類 | 1431 | 電極棒（ステンレス製） （材料費） | １ｍ | 本 | 550 | （８０７８） 材 |  | 有
機器類 | 1432 | 電極保持器 | ３Ｐ用 取付け枠、保護カバー共 | 組 | 32800 | （８０７９） 複 |  | 有
機器類 | 1433 | 電極保持器 | ４Ｐ用 取付け枠、保護カバー共 | 組 | 33700 | （８０８０） 複 |  | 有
機器類 | 1434 | 電極保持器 | ５Ｐ用 取付け枠、保護カバー共 | 組 | 34700 | （８０８１） 複 |  | 有
機器類 | 1435 | フロートレススイッチ | ６１Ｆ－Ｇ 一般給排水用 | 個 | 9580 | （８０８２） 複 |  | 有
機器類 | 1436 | フロートレススイッチ | ６１Ｆ－Ｇ１ 空転防止用 | 個 | 12800 | （８０８３） 複 |  | 有
機器類 | 1437 | フロートレススイッチ | ６１Ｆ－Ｇ４ 水位表示、空転防止用 | 個 | 29300 | （８０８４） 複 |  | 有
機器類 | 1438 | フロートレススイッチ | ６１Ｆ－Ｉ 液面表示、警報用 | 個 | 13600 | （８０８５） 複 |  | 有
機器類 | 1439 | 交互運転リレー（材 料費） | ６１Ｆ－ＡＮ ポンプ交互運転用 | 個 | 7720 | （８０８６） 材 |  | 有
機器類 | 1440 | リレーユニット（材料費 ） | ６１Ｆ－１１ 一般用 交換用 | 個 | 3820 | （８０８７） 材 |  | 有
機器類 | 1441 | フロートスイッチ | 浮子式、レベルスイッチ１個 | 個 | 25900 | （８０８８） 複 |  | 有
水栓類 | 1442 | 胴長横水栓 | １３ Ｆ３ | 個 | 4910 | （９００１） 複 |  | 有
水栓類 | 1443 | 胴長横水栓 | ２０ Ｆ３ | 個 | 6420 | （９００２） 複 |  | 有
水栓類 | 1444 | 胴長横水栓（泡沫 式） | １３ Ｆ３ | 個 | 5910 | （９００３） 複 |  | 有
水栓類 | 1445 | カップリング横水 栓 | １３ Ｆ１２ ホース接続形 逆止弁付 | 個 | 6380 | （９００４） 複 |  | 有
水栓類 | 1446 | カップリング横水 栓 | ２０ Ｆ１２ ホース接続形 逆止弁付 | 個 | 8060 | （９００５） 複 |  | 有
水栓類 | 1447 | カップリング横水 栓 | １３ Ｆ１２ ホース接続形・胴短自動接手付 逆止弁付 | 個 | 8330 | （９００６） 複 |  | 有
水栓類 | 1448 | カップリング横水 栓 | ２０ Ｆ１２ ホース接続形・胴短自動接手付 逆止弁付 | 個 | 10000 | （９００７） 複 |  | 有
水栓類 | 1449 | ホーム水栓 | 横水栓（吐水口回転形） ２０ Ｆ７ | 個 | 6820 | （９００８） 複 |  | 有
水栓類 | 1450 | ホーム水栓 | 横水栓（吐水口回転形） １３ Ｆ７ | 個 | 5400 | （９００９） 複 |  | 有
水栓類 | 1451 | キ－式ホーム水栓 | 横水栓（吐水口回転形・キー式） １３ Ｆ７ | 個 | 5730 | （９０１０） 複 |  | 有
水栓類 | 1452 | 立水栓 | １３ Ｆ１ | 個 | 5640 | （９０１１） 複 |  | 有
水栓類 | 1453 | 立水栓（グースネック， 吐水口回転式） | Ｔ１３６ＡＵＮ１３ＣＲ | 個 | 11200 | （９０１２） 複 |  | 有
水栓類 | 1454 | 自在形横水栓 | Ｔ３０ＡＲ２０ | 個 | 7080 | （９０１３） 複 |  | 有
水栓類 | 1455 | 自在形横水栓（ 泡沫式） | Ｔ１３０ＡＵＮ１３Ｃ | 個 | 6350 | （９０１４） 複 |  | 有
水栓類 | 1456 | 自在形横水栓（ 泡沫式、レバー式 ） | Ｔ１３０ＡＥＱＦ１３Ｃ １７０ｍｍ | 個 | 17100 | （９０１５） 複 |  | 有
水栓類 | 1457 | 自在形横水栓（ 泡沫式、レバー式 ） | ＴＫ１３３ＥＱ１３Ｃ ３００ｍｍ | 個 | 16700 | （９０１６） 複 |  | 有
水栓類 | 1458 | 横自在形横水栓 | ＬＦ－１６Ｎ－１３ | 個 | 7370 | （９０１７） 複 |  | 有
水栓類 | 1459 | 横自在形横水栓 | Ｔ３１Ｓ２０ | 個 | 7410 | （９０１８） 複 |  | 有
水栓類 | 1460 | 横自在形横水栓（ 泡沫式） | Ｔ１３１ＳＵＮ１３Ｃ | 個 | 6820 | （９０１９） 複 |  | 有
水栓類 | 1461 | 横自在形横水栓（ 泡沫式） | Ｔ１３１ＢＵＮ１３Ｃ （スパウト回転） | 個 | 9160 | （９０２０） 複 |  | 有
水栓類 | 1462 | 立形自在水栓（泡 沫式） | Ｔ１３６ＳＵＮＲ１３Ｃ | 個 | 8270 | （９０２１） 複 |  | 有
水栓類 | 1463 | 立形自在水栓 | Ｔ３６Ｓ２０ | 個 | 9460 | （９０２２） 複 |  | 有
水栓類 | 1464 | 立形自在水栓（幼 児用、レバー式） | ＴＬ１０６ＡＱＲ | 個 | 28100 | （９０２３） 複 |  | 有
水栓類 | 1465 | 機能部一体型台付 自動水洗（電 池タイプ） | 既設の立水栓を自動水洗に交換 電池一式含む | 個 | 38600 | （９０２４） 複 |  | 有
水栓類 | 1466 | 機能部一体型壁付 自動水洗（電 池タイプ） | 既設の横水栓を自動水洗に交換 電池一式含む | 個 | 37500 | （９０２５） 複 |  | 有
水栓類 | 1467 | 立形簡易水飲水栓 | ＤＦ－３Ｂ | 個 | 6190 | （９０２６） 複 |  | 有
水栓類 | 1468 | 横形洗眼水栓 | Ｔ２４８ＲＲ | 個 | 18200 | （９０２７） 複 |  | 有
水栓類 | 1469 | 立形洗眼水栓 | Ｔ２４９ＲＳ | 個 | 22500 | （９０２８） 複 |  | 有
水栓類 | 1470 | 台付化学水栓（１ 口） | Ｔ４２Ａ | 個 | 10700 | （９０２９） 複 |  | 有
水栓類 | 1471 | 台付化学水栓（２ 口） | Ｔ４２Ｂ | 個 | 14100 | （９０３０） 複 |  | 有
水栓類 | 1472 | 台付化学水栓（３ 口） | Ｔ４２Ｃ | 個 | 17600 | （９０３１） 複 |  | 有
水栓類 | 1473 | 逆止弁付ボ－ル止 水栓 | １３Ａ 黄銅製 両雌ねじ | 個 | 4700 | （９０３２） 複 |  | 有
水栓類 | 1474 | 逆止弁付ボ－ル止 水栓 | ２０Ａ 黄銅製 両雌ねじ | 個 | 5290 | （９０３３） 複 |  | 有
水栓類 | 1475 | 給水栓プラグ | １３Ａ 黄銅製 湯水表示リング付 | 個 | 920 | （９０３４） 材 |  | 有
水栓類 | 1476 | 給水栓プラグ | ２０Ａ 黄銅製 湯水表示リング付 | 個 | 1230 | （９０３５） 材 |  | 有
水栓類 | 1477 | 水栓三角ハンドル | ＴＨＹ４８９ | 個 | 660 | （９０３６） 材 |  | 有
水栓類 | 1478 | 三角ハンドル用ス ピンドル | ＴＨＹ７２５ | 個 | 690 | （９０３７） 材 |  | 有
水栓類 | 1479 | 水栓レバーハンド ル | ＴＨＹ５５３－１ ２１０ｍｍ | 個 | 4350 | （９０３８） 材 |  | 有
水栓類 | 1480 | 水栓こま | ＴＨＹ２２２－２ | 個 | 570 | （９０３９） 材 |  | 有
水栓類 | 1481 | 水栓こま | ＴＨＹ２２２－３ | 個 | 570 | （９０４０） 材 |  | 有
水栓類 | 1482 | 水栓こま | ＴＨＹ２２３ | 個 | 360 | （９０４１） 材 |  | 有
水栓類 | 1483 | 自在スパウト | ＴＨＹ２０８Ａ １７０ｍｍ | 個 | 3130 | （９０４２） 材 |  | 有
水栓類 | 1484 | 自在スパウト | ＴＨＹ２０８ＡＬＬ ３００ｍｍ | 個 | 3490 | （９０４３） 材 |  | 有
水栓類 | 1485 | 自在スパウト | ＴＨＹ２３５Ａ １９０ｍｍ | 個 | 3790 | （９０４４） 材 |  | 有
水栓類 | 1486 | 自在スパウト（フ レキ式） | ０７５４Ｂ | 個 | 2900 | （９０４５） 材 |  | 有
水栓類 | 1487 | ２ハンドル混合栓 | ＴＫＪ２０ＢＡＵ | 個 | 24200 | （９０４６） 複 |  | 有
水栓類 | 1488 | シングルレバー混 合栓（壁付） | ＴＫＳ０５３１１Ｊ | 個 | 23300 | （９０４７） 複 |  | 有
水栓類 | 1489 | シングルレバー混 合栓（台付） | ＴＫＳ０５３１０Ｊ | 個 | 26500 | （９０４８） 複 |  | 有
水栓類 | 1490 | 混合栓（熱湯口付 ） | ＭＺ－１Ｎ３ 埋込配管用 | 個 | 48500 | （９０４９） 複 |  | 有
水栓類 | 1491 | 混合栓（熱湯口付 ） | ＭＺ－９Ｎ３ 露出配管用 | 個 | 53700 | （９０５０） 複 |  | 有
水栓類 | 1492 | 混合栓（熱湯口付 ） | ＭＺ－３Ｎ３ 立上配管用 | 個 | 63000 | （９０５１） 複 |  | 有
水栓類 | 1493 | サーモスタットバ ス水栓 | ＴＭＧＧ４０Ａ | 個 | 27100 | （９０５２） 複 |  | 有
水栓類 | 1494 | サーモスタットシ ャワー金具 | ＴＭＧＧ４０Ｅ | 個 | 39700 | （９０５３） 複 |  | 有
水栓類 | 1495 | 自閉式シャワー水 栓 | ＴＭＦ１９Ｅ１Ｒ | 個 | 53000 | （９０５４） 複 |  | 有
水栓類 | 1496 | 埋込型自閉式単水 栓 | ＢＦ－２１１９Ｐ | 個 | 38700 | （９０５５） 複 |  | 有
水栓類 | 1497 | 固定シャワーヘッ ド | ＢＦ－４Ｒ | 個 | 16900 | （９０５６） 複 |  | 有
水栓類 | 1498 | ハンドシャワー | ＴＨＹＣ４８ | 個 | 9840 | （９０５７） 複 |  | 有
水栓類 | 1499 | ハンドシャワー用 ホース（樹脂製） | ＴＨＹ４７８ＥＬＬＲ １６００ｍｍ | 個 | 3860 | （９０５８） 材 |  | 有
水栓類 | 1500 | ハンドシャワー用 ホース | ＴＨＹ４７８ＦＬＬＮ １６００ｍｍ | 個 | 7650 | （９０５９） 材 |  | 有
水栓類 | 1501 | シャワー用止水栓 | ＴＢ９ＡＸ２０ | 個 | 14000 | （９０６０） 材 |  | 有
水栓類 | 1502 | シャワー用止水栓 | ＴＧＢ９ＡＸ３２ | 個 | 34100 | （９０６１） 材 |  | 有
水栓類 | 1503 | ビニール水栓柱 | ７０□×９００Ｈ ＶＬＰ１５Ａ管 | 個 | 13900 | （９０６２） 複 |  | 有
水栓類 | 1504 | ビニール水栓柱 | ７０□×１２００Ｈ ＶＬＰ１５Ａ管 | 個 | 14800 | （９０６３） 複 |  | 有
水栓類 | 1505 | ビニール水栓柱 | ７０□×９００Ｈ ＶＰ１３管 | 個 | 10400 | （９０６４） 複 |  | 有
水栓類 | 1506 | ビニール水栓柱 | ７０□×１２００Ｈ ＶＰ１３管 | 個 | 10700 | （９０６５） 複 |  | 有
水栓類 | 1507 | ＳＵＳ製水栓柱 | ７５□×６００Ｈ ＨＴ２０Ａ管、ＨＩ２０Ａ管 | 個 | 30000 | （９０６６） 複 |  | 有
水栓類 | 1508 | ＳＵＳ製水栓柱 | ７５□×９００Ｈ ＨＴ２０Ａ管、ＨＩ２０Ａ管 | 個 | 34100 | （９０６７） 複 |  | 有
水栓類 | 1509 | ＳＵＳ製水栓柱 | ７５□×１２００Ｈ ＨＴ２０Ａ管、ＨＩ２０Ａ管 | 個 | 38200 | （９０６８） 複 |  | 有
水栓類 | 1510 | ＳＵＳ製水栓柱 | ７５□×１５００Ｈ ＨＴ２０Ａ管、ＨＩ２０Ａ管 | 個 | 41500 | （９０６９） 複 |  | 有
水栓類 | 1511 | カップリング付散 水栓 | Ｔ２８ＵＮＨ１３ 逆止弁付 | 個 | 8180 | （９０７０） 複 |  | 有
水栓類 | 1512 | カップリング付散 水栓 | Ｔ２８ＵＨ２０ 逆止弁付 | 個 | 10000 | （９０７１） 複 |  | 有
水栓類 | 1513 | 散水栓ボックス（ 床埋込形） | ４００×３２０×２１０ Ｂ３－Ａ （鋳鉄製） | 個 | 65600 | （９０７２） 複 |  | 有
水栓類 | 1514 | 散水栓ボックス（ 床埋込形） | ３２６×２１６×１５０ Ｂ３－Ｂ （鋳鉄製） | 個 | 60300 | （９０７３） 複 |  | 有
衛生器具類 | 1515 | 洗面器（壁掛） 中形 | Ｌ２５０ＣＭ（Ｌ４１０） | 組 | 21400 | （１０００１） 材 |  | 有
衛生器具類 | 1516 | 洗面器（壁掛） 小形 | Ｌ２１０Ｃ（Ｌ４２０） | 組 | 13000 | （１０００２） 材 |  | 有
衛生器具類 | 1517 | 洗面器用自動単水 栓 | ＴＥＮＡ１２５Ａ | 台 | 59000 | （１０００３） 材 |  | 有
衛生器具類 | 1518 | 洗面器用自動水栓 （サーモ） | ＴＥＮＡ１２６Ａ | 台 | 93000 | （１０００４） 材 |  | 有
衛生器具類 | 1519 | 洗面器用自動単水 栓 | ＴＬＥ３３ＳＤ３Ａ グースネック | 台 | 56900 | （１０００５） 材 |  | 有
衛生器具類 | 1520 | 洗面器用自動水栓 （サーモ） | ＴＬＥ３３ＳＤ４Ａ グースネック | 台 | 88500 | （１０００６） 材 |  | 有
衛生器具類 | 1521 | 洗面器用排水金具 | Ｔ６ＢＭＰ１ Ｐトラップ | 個 | 10400 | （１０００７） 材 |  | 有
衛生器具類 | 1522 | 洗面器用排水金具 | Ｔ６ＢＭＳ１ Ｓトラップ | 個 | 9760 | （１０００８） 材 |  | 有
衛生器具類 | 1523 | 洗面器用排水金具 ワンプッシュ式 | ＴＬＤＰ２２０５ＪＡ Ｐトラップ | 個 | 22200 | （１０００９） 材 |  | 有
衛生器具類 | 1524 | 洗面器用排水金具 ワンプッシュ式 | ＴＬＤＳ２２０５ＪＡ Ｓトラップ | 個 | 20700 | （１００１０） 材 |  | 有
衛生器具類 | 1525 | 洗面器用排水金具 ゴム栓式 | Ｔ６Ｐ Ｐトラップ | 個 | 6660 | （１００１１） 材 |  | 有
衛生器具類 | 1526 | 洗面器用排水金具 ゴム栓式 | Ｔ６Ｓ１ Ｓトラップ | 個 | 9100 | （１００１２） 材 |  | 有
衛生器具類 | 1527 | 壁掛手洗器 | Ｌ３０Ｄ（Ｌ７１０） | 組 | 10900 | （１００１３） 材 |  | 有
衛生器具類 | 1528 | 手洗器（壁掛バッ ク付） | ＬＳＬ８７０ＡＰＲ（Ｌ８７０） Ｐトラップ、ハンドル式単水栓含 | 組 | 40300 | （１００１４） 材 |  | 有
衛生器具類 | 1529 | 手洗器（壁掛バッ ク付） | ＬＳＬ８７０ＡＳＲ（Ｌ８７０） Ｓトラップ、ハンドル式単水栓含 | 組 | 42600 | （１００１５） 材 |  | 有
衛生器具類 | 1530 | 手洗器（壁掛バッ ク付） | ＬＳＷ８７０ＡＰＲ（Ｌ８７０） Ｐトラップ、発電タイプ自動水栓セッ ト | 組 | 88300 | （１００１６） 材 |  | 有
衛生器具類 | 1531 | 手洗器（壁掛バッ ク付） | ＬＳＷ８７０ＡＰ（Ｌ８７０） Ｓトラップ、発電タイプ自動水栓セッ ト | 組 | 90500 | （１００１７） 材 |  | 有
衛生器具類 | 1532 | 手洗器用排水金具 | Ｔ２２ＢＰ Ｐトラップ | 組 | 5040 | （１００１８） 材 |  | 有
衛生器具類 | 1533 | 手洗器用排水金具 | Ｔ２２ＢＳ Ｓトラップ | 組 | 6660 | （１００１９） 材 |  | 有
衛生器具類 | 1534 | 手洗器用排水金具 | ＴＬ６０ＮＰ Ｐトラップ | 個 | 5080 | （１００２０） 材 |  | 有
衛生器具類 | 1535 | 手洗器用排水金具 | ＴＬ６０ＮＳ Ｓトラップ | 個 | 6660 | （１００２１） 材 |  | 有
衛生器具類 | 1536 | アングル形止水栓 | ＴＨＹ２２６Ｕ | 個 | 2930 | （１００２２） 材 |  | 有
衛生器具類 | 1537 | ストレート形止水 栓 | ＴＨＹ２２７Ｕ | 個 | 3360 | （１００２３） 材 |  | 有
衛生器具類 | 1538 | 洗面化粧台 | ＬＤＳＷＢ０７５ＢＪＧＥＮ１ シングルレバーシャンプー水栓 排水トラップ、排水金具、止水栓含 | 組 | 108000 | （１００２４） 材 |  | 有
衛生器具類 | 1539 | 化粧鏡（三面鏡） | ＬＭＷＢ０７５Ｂ３ＧＬＧ２Ｇ 鏡裏収納含・ＬＥＤ照明・エコミラー有 | 台 | 86300 | （１００２５） 材 |  | 有
衛生器具類 | 1540 | 化粧鏡 | 耐食鏡 ３５０×４５０ | 枚 | 5010 | （１００２６） 材 |  | 有
衛生器具類 | 1541 | 化粧鏡 | 耐食鏡 ３５０×６００ | 枚 | 6930 | （１００２７） 材 |  | 有
衛生器具類 | 1542 | 水石けん入れ | 立形 押上式 陶器付 | 個 | 3740 | （１００２８） 材 |  | 有
衛生器具類 | 1543 | 水石けん入れ | 押ボタン式 壁付 | 個 | 3570 | （１００２９） 材 |  | 有
衛生器具類 | 1544 | 水石けん入れ | 押ボタン式 壁付 ポリエチレン製 | 個 | 1550 | （１００３０） 材 |  | 有
衛生器具類 | 1545 | 水石けん入れ | 押上式 壁付 | 個 | 2780 | （１００３１） 材 |  | 有
衛生器具類 | 1546 | 水石けん供給栓 | ＫＦ－１１４ 壁付 | 個 | 2970 | （１００３２） 材 |  | 有
衛生器具類 | 1547 | ＦＶ式便器 | 排水心固定タイプ （Ｃ７１０Ｓ） | 組 | 79800 | （１００３３） 材 |  | 有
衛生器具類 | 1548 | タンク密結形防露 便器 | 排水心固定タイプ （Ｃ１２００Ｓ） | 組 | 72100 | （１００３４） 材 |  | 有
衛生器具類 | 1549 | 温水洗浄便座 | ＴＣＦ５８７ | 台 | 48900 | （１００３５） 材 |  | 有
衛生器具類 | 1550 | 暖房便座 | ＴＣＦ１１６ | 台 | 18400 | （１００３６） 材 |  | 有
衛生器具類 | 1551 | 普通便座 | ＴＣ２９１ | 台 | 7720 | （１００３７） 材 |  | 有
衛生器具類 | 1552 | 普通便座（蓋なし ） | ＴＣ２９１Ｊ | 台 | 5080 | （１００３８） 材 |  | 有
衛生器具類 | 1553 | 便座当たり止め | ＴＳ１５２ | 個 | 1080 | （１００３９） 材 |  | 有
衛生器具類 | 1554 | 便座当たり止め | ＴＳ１５３Ｓ 連結管取付用 | 個 | 1320 | （１００４０） 材 |  | 有
衛生器具類 | 1555 | 紙巻器（ワンタッ チ式） | ＣＦ－３２Ｈ ステンレス製 | 個 | 3360 | （１００４１） 材 |  | 有
衛生器具類 | 1556 | ロータンク（隅付 ） | Ｓ６７０ＢＵ 手洗付 タンク用セット金具 洗浄管、スパッド含 | 組 | 44900 | （１００４２） 材 |  | 有
衛生器具類 | 1557 | ロータンク（隅付 ） | Ｓ５７０Ｂ タンク用セット金具、洗浄管 スパッド含 | 組 | 42600 | （１００４３） 材 |  | 有
衛生器具類 | 1558 | ロータンク（密結 形） | ＳＨ３０ＢＡ（ＣＳ２０系用） タンク用セット金具、洗浄管 スパッド含 | 組 | 37200 | （１００４４） 材 |  | 有
衛生器具類 | 1559 | ロータンク（密結 形） | ＳＨ６７０ＢＡ（ＣＳ６７０系用） タンク用セット金具、洗浄管 スパッド含 | 組 | 36600 | （１００４５） 材 |  | 有
衛生器具類 | 1560 | ロータンクボール タップ | ＴＨＹＳ３Ａ Ｓ５７０Ｂ用 | 個 | 7390 | （１００４６） 材 |  | 有
衛生器具類 | 1561 | ロータンクボール タップ | ＴＨＳ７ＡＦ Ｓ６７０Ｂ用 | 個 | 7060 | （１００４７） 材 |  | 有
衛生器具類 | 1562 | ロータンクゴムフ ロート（Ｔ型） | ＴＨＹ４１６Ｒ ３２、３８ｍｍ用 | 個 | 820 | （１００４８） 材 |  | 有
衛生器具類 | 1563 | ロータンク用排水 弁部 | ＴＨＹ４２７ | 個 | 4380 | （１００４９） 材 |  | 有
衛生器具類 | 1564 | 隅付ロータンク用 洗浄管 | ＴＳ１７１ＤＪ１ | 個 | 7260 | （１００５０） 材 |  | 有
衛生器具類 | 1565 | 隅付ロータンク用 洗浄管 | ＴＳ５７０Ｄ | 個 | 4620 | （１００５１） 材 |  | 有
衛生器具類 | 1566 | 節水形フラッシュ バルブ | ＴＶ５５０Ｓ | 台 | 25600 | （１００５２） 材 |  | 有
衛生器具類 | 1567 | 節水形フラッシュ バルブ | ＴＶ５５０ＣＳ | 台 | 26500 | （１００５３） 材 |  | 有
衛生器具類 | 1568 | 低圧対応フラッシ ュバルブ | ＴＶ５８０Ｐ 壁給水 | 台 | 33700 | （１００５４） 材 |  | 有
衛生器具類 | 1569 | 低圧対応フラッシ ュバルブ | ＴＶ５８０ＣＰ 床給水 | 台 | 39400 | （１００５５） 材 |  | 有
衛生器具類 | 1570 | 節水形フラッシュ バルブ用配管セッ ト | ＴＳＦ１００ＡＲ | 個 | 3460 | （１００５６） 材 |  | 有
衛生器具類 | 1571 | 節水形フラッシュ バルブ用配管セッ ト | ＴＳＦ６４０ＡＲ | 個 | 8380 | （１００５７） 材 |  | 有
衛生器具類 | 1572 | 節水形フラッシュ バルブ用配管セッ ト | ＴＳＦ６４０ＬＲ | 個 | 6660 | （１００５８） 材 |  | 有
衛生器具類 | 1573 | 節水形フラッシュ バルブ用配管セッ ト | ＴＳＦ７５ＬＲ | 個 | 3460 | （１００５９） 材 |  | 有
衛生器具類 | 1574 | 節水形フラッシュ バルブ用配管セッ ト | ＴＳＦ６０ＡＲ | 個 | 3460 | （１００６０） 材 |  | 有
衛生器具類 | 1575 | 節水形フラッシュ バルブ用配管セッ ト | ＴＳＦ２９０ＢＲ | 個 | 4020 | （１００６１） 材 |  | 有
衛生器具類 | 1576 | 節水形フラッシュ バルブ用配管セッ ト | ＴＳＦ２９０Ｂ１Ｒ | 個 | 4580 | （１００６２） 材 |  | 有
衛生器具類 | 1577 | 節水形フラッシュ バルブ用配管セッ ト | ＴＳＦ７５Ｌ１Ｒ | 個 | 3460 | （１００６３） 材 |  | 有
衛生器具類 | 1578 | フラッシュバルブ ハンドル部 | ＴＨ３０９Ｒ ハイタンク用 | 個 | 4220 | （１００６４） 材 |  | 有
衛生器具類 | 1579 | フラッシュバルブ ハンドル部 | ＴＨＹＤ９ | 台 | 4350 | （１００６５） 材 |  | 有
衛生器具類 | 1580 | 大便器用 フラッシュピスト ンバルブ | ＴＨＹ３２８Ｒ | 台 | 11300 | （１００６６） 材 |  | 有
衛生器具類 | 1581 | 大便器用 フラッシュピスト ンバルブ | ＴＨ３１８Ｒ | 台 | 2470 | （１００６７） 材 |  | 有
衛生器具類 | 1582 | フラッシュバルブ 用バキュームブレ ーカー | ＴＨＤ６８ | 個 | 5310 | （１００６８） 材 |  | 有
衛生器具類 | 1583 | パイプホルダー | Ｔ５６ＰＨ | 個 | 2470 | （１００６９） 材 |  | 有
衛生器具類 | 1584 | 床フランジ（７５ ｍｍ） | Ｔ５３ＷＲ７５ | 個 | 2970 | （１００７０） 材 |  | 有
衛生器具類 | 1585 | 化粧キャップ付き 木ねじ | Ｔ５３ＤＮ | 個 | 530 | （１００７１） 材 |  | 有
衛生器具類 | 1586 | 大便器用スパッド | Ｔ８２Ｃ３８ | 個 | 1810 | （１００７２） 材 |  | 有
衛生器具類 | 1587 | 大便器用スパッド | Ｔ８２Ｃ３８ | 個 | 2370 | （１００７３） 材 |  | 有
衛生器具類 | 1588 | 大便器用スパッド | Ｔ５２ＳＲ３２ | 個 | 2040 | （１００７４） 材 |  | 有
衛生器具類 | 1589 | 大便器用スパッド | Ｔ５２Ｓ３８ | 個 | 2830 | （１００７５） 材 |  | 有
衛生器具類 | 1590 | 大便器用ガスケッ ト | ＴＨ６３３ | 個 | 350 | （１００７６） 材 |  | 有
衛生器具類 | 1591 | 壁掛小便器 （低リップタイプ） | ＵＦＨ５００（Ｕ５２０） バックハンガー含 | 組 | 46900 | （１００７７） 材 |  | 有
衛生器具類 | 1592 | 小便器（床置スト －ル型） 大形 | ＵＦＨ５０７ＣＲ（Ｕ５１０） | 組 | 45700 | （１００７８） 材 |  | 有
衛生器具類 | 1593 | 小便器（床置スト －ル型） 小形 | ＵＦＨ５０８ＣＲ（Ｕ５１１） | 組 | 31600 | （１００７９） 材 |  | 有
衛生器具類 | 1594 | 幼児用壁掛小便器 | ＦＶ、フランジ、バックハンガー含 | 組 | 62200 | （１００８０） 材 |  | 有
衛生器具類 | 1595 | 幼児用壁掛小便器 | キッズグリップ付、ＦＶ、フランジ 、バックハンガー含 | 組 | 100000 | （１００８１） 材 |  | 有
衛生器具類 | 1596 | 小便器目皿 | Ｕ３７０ＳＴＵ | 個 | 790 | （１００８２） 材 |  | 有
衛生器具類 | 1597 | 小便器目皿 | ＨＡ３０７ＣＳＴ | 個 | 6070 | （１００８３） 材 |  | 有
衛生器具類 | 1598 | 小便器用フラッシ ュバルブ | Ｔ６０１Ｐ 幼児用 | 台 | 17600 | （１００８４） 材 |  | 有
衛生器具類 | 1599 | 小便器用フラッシ ュバルブ | ＴＧ６００ＰＮ | 台 | 15700 | （１００８５） 材 |  | 有
衛生器具類 | 1600 | 小便器用感知フラ ッシュバルブ | ＴＥＡ６１ＤＳ 既設取替型 | 台 | 46200 | （１００８６） 材 |  | 有
衛生器具類 | 1601 | 小便器用 フラッシュピスト ンバルブ | ＴＨＹ３１１ | 台 | 3000 | （１００８７） 材 |  | 有
衛生器具類 | 1602 | 取替排水ソケット （小便器用） | ＨＰ５００Ｍ ＨＰ５１０Ｍ | 個 | 2600 | （１００８８） 材 |  | 有
衛生器具類 | 1603 | 給水取替用脚（小 便器用） | ＴＮ１１６ 壁掛用、洗浄管付 | 個 | 12700 | （１００８９） 材 |  | 有
衛生器具類 | 1604 | 小便器用洗浄管 | Ｔ６１ＢＬ１３ | 個 | 2110 | （１００９０） 材 |  | 有
衛生器具類 | 1605 | 小便器用フランジ （壁） | Ｔ６４ＢＷ ガスケット含 | 個 | 1610 | （１００９１） 材 |  | 有
衛生器具類 | 1606 | 小便器用フランジ （床） | Ｔ６４ＦＷＮ ガスケット含 | 個 | 3000 | （１００９２） 材 |  | 有
衛生器具類 | 1607 | 小便器用スパッド | Ｔ６２－１６ | 個 | 920 | （１００９３） 材 |  | 有
衛生器具類 | 1608 | 小便器用ガスケッ ト | ＴＨ６３３－２ | 個 | 170 | （１００９４） 材 |  | 有
衛生器具類 | 1609 | 幼児用腰掛大便器 | ＣＳ３００Ｂ（Ｃ７６０Ｓ） スパッド含 | 組 | 30900 | （１００９５） 材 |  | 有
衛生器具類 | 1610 | 幼児用腰掛大便器 | ＣＳ３１０Ｂ スパッド、フランジ含 | 組 | 33700 | （１００９６） 材 |  | 有
衛生器具類 | 1611 | 幼児用節水形フ ラッシュバルブ（ 壁給水） | ＴＶ５１０Ｑ パイプホルダー含 （１～２歳児向け） | 台 | 38300 | （１００９７） 材 |  | 有
衛生器具類 | 1612 | 幼児用節水形フラ ッシュバルブ（壁 給水） | ＴＶ５６０Ｑ パイプホルダー含 （３～５歳児向け） | 台 | 38300 | （１００９８） 材 |  | 有
衛生器具類 | 1613 | 幼児用節水形フラ ッシュバルブ（床 給水） | ＴＶ５１０ＱＣ パイプホルダー含 （１～２歳児向け） | 台 | 41400 | （１００９９） 材 |  | 有
衛生器具類 | 1614 | 幼児用節水形フラ ッシュバルブ（床 給水） | ＴＶ５６０ＱＣ パイプホルダー含 （３～５歳児向け） | 台 | 41400 | （１０１００） 材 |  | 有
衛生器具類 | 1615 | 幼児用腰掛大便器 用タンク | Ｓ３００ＢＫ セット金具含 | 組 | 46000 | （１０１０１） 材 |  | 有
衛生器具類 | 1616 | 幼児用便座 | ＴＣ３０（３－５歳児向け） | 台 | 17700 | （１０１０２） 材 |  | 有
衛生器具類 | 1617 | 幼児用便座 | ＴＣ３１Ｒ（１－２歳児向け） | 台 | 17700 | （１０１０３） 材 |  | 有
衛生器具類 | 1618 | 幼児用便座 | ＴＣ６０ 大人用普通便座ふたと入替用（３－ ５歳児向け） | 台 | 2870 | （１０１０４） 材 |  | 有
衛生器具類 | 1619 | 幼児用暖房便座 | ＴＣＦ４０ （３－５歳児向け） | 台 | 29800 | （１０１０５） 材 |  | 有
衛生器具類 | 1620 | 幼児用暖房便座 | ＴＣＦ４１Ｒ （１－２歳児向け） | 台 | 29800 | （１０１０６） 材 |  | 有
衛生器具類 | 1621 | 幼児用腰掛便器用 手すり | ＹＹＢ１０Ｐ２Ｓ 木製、紙巻器付、固定金具共 | 個 | 42000 | （１０１０７） 材 |  | 有
衛生器具類 | 1622 | 実験用流し | ＳＫ７３Ｒ 化学水栓付 キャップ付き木ねじ含 | 組 | 7120 | （１０１０８） 材 |  | 有
衛生器具類 | 1623 | 掃除用流し | ＳＫ２２Ａ Ｓトラップ ２０Ａ送り座付横水栓、リムカバー 排水金具、バックハンガー含 | 組 | 72300 | （１０１０９） 材 |  | 有
衛生器具類 | 1624 | 料理用流し | ＳＫ６ Ｐトラップ ブラケット、排水金具 バックハンガ含 | 組 | 31900 | （１０１１０） 材 |  | 有
衛生器具類 | 1625 | 料理用流し | ＳＫ７ Ｐトラップ ブラケット、排水金具 バックハンガ含 | 組 | 27200 | （１０１１１） 材 |  | 有
衛生器具類 | 1626 | 汚物流し（床置） | ＦＶ、スパッド、リムカバー フランジ、木ねじ含 | 組 | 133000 | （１０１１２） 材 |  | 有
衛生器具類 | 1627 | 汚物流し（床置） | ＦＶ、スパッド、リムカバー フランジ、補高台、木ねじ含 | 組 | 167000 | （１０１１３） 材 |  | 有
衛生器具類 | 1628 | 汚物流し（壁掛） | ＦＶ、スパッド、フランジ バックハンガ含 | 組 | 160000 | （１０１１４） 材 |  | 有
衛生器具類 | 1629 | 幼児用流し | ＳＫＬ３００ＬＭＡＰＺ 幼児用レバー水栓、キャビネット用底板 取付金具、ブラケット含 | 組 | 346000 | （１０１１５） 材 |  | 有
衛生器具類 | 1630 | 幼児用流し用大型 鏡 | ＡＡ１３０ 一般大型鏡４方フレーム | 枚 | 48400 | （１０１１６） 材 |  | 有
衛生器具類 | 1631 | 乳児バス | ＢＨ２７ ペデスタス付 露出型サー モスタット混合栓、ブラケット、スパッド、排 水金具、取付金具共 | 組 | 427000 | （１０１１７） 材 |  | 有
衛生器具類 | 1632 | 幼児用シャワーパ ン | ＰＦＳ１１００Ｒ | 組 | 309000 | （１０１１８） 材 |  | 有
衛生器具類 | 1633 | 小便器用埋め込み 式センサー取替 | ＦＭ６ＴＷＡ １００Ｖタイプ ＴＥＡ９５等からの取替 洗浄管等標準付属品、工費含む | 台 | 51000 | （１０１１９） 複 |  | 有
衛生器具類 | 1634 | 手洗器 取付費 | 壁掛けそで付き、自動水栓１個 | 組 | 7700 | （１０１２０） 工 |  | 有
衛生器具類 | 1635 | 洗面器 取付費 | 自動水栓 １個付 小 | 組 | 14600 | （１０１２１） 工 |  | 有
衛生器具類 | 1636 | 洗面器 取付費 | 自動水栓 １個付 大 | 組 | 15600 | （１０１２２） 工 |  | 有
衛生器具類 | 1637 | 水石けん入れ 取付費 |  | 個 | 2360 | （１０１２３） 工 |  | 有
衛生器具類 | 1638 | 洋風便器 取付費 | ＦＶ スパッド、紙巻器、床フランジ、便座 | 組 | 23900 | （１０１２４） 工 |  | 有
衛生器具類 | 1639 | 洋風便器 取付費 | ロータンク式（又は密結ロータンク式） スパッド、紙巻器、床フランジ、便座 | 組 | 35900 | （１０１２５） 工 |  | 有
衛生器具類 | 1640 | 温水式洗浄便座 取付費 |  | 組 | 5830 | （１０１２６） 工 |  | 有
衛生器具類 | 1641 | 紙巻器（露出） 取付費 | １連（紙巻器のみを取付の場合） | 個 | 2950 | （１０１２７） 工 |  | 有
衛生器具類 | 1642 | 壁掛ストール小便器 取付費 | 小 ＦＶ（又は露出型個別感知式ＦＶ） 壁フランジ、スパッド | 組 | 19000 | （１０１２８） 工 |  | 有
衛生器具類 | 1643 | 壁掛ストール小便器 取付費 | 大 ＦＶ（又は露出型個別感知式ＦＶ） 壁フランジ、スパッド | 組 | 22700 | （１０１２９） 工 |  | 有
衛生器具類 | 1644 | 床置ストール小便器 取付費 | 小 ＦＶ（又は露出型個別感知式ＦＶ） 床フランジ、スパッド | 組 | 25400 | （１０１３０） 工 |  | 有
衛生器具類 | 1645 | 床置ストール小便器 取付費 | 大 ＦＶ（又は露出型個別感知式ＦＶ） 床フランジ、スパッド | 組 | 29000 | （１０１３１） 工 |  | 有
衛生器具類 | 1646 | 流し台 取付費 | １槽 幅 ９００ｍｍ以下 | 台 | 19400 | （１０１３２） 工 |  | 有
衛生器具類 | 1647 | 流し台 取付費 | １槽 幅 ９０１～１２００ｍｍ | 台 | 19400 | （１０１３３） 工 |  | 有
衛生器具類 | 1648 | 戸だな 取付費 | 片面 幅 １５００ｍｍ以下 | 台 | 27200 | （１０１３４） 工 |  | 有
衛生器具類 | 1649 | 鏡 取付費 | ３５０×４５０ｍｍ程度 | 枚 | 5310 | （１０１３５） 工 |  | 有
衛生器具類 | 1650 | 鏡 取付費 | ６００×８００ｍｍ程度 | 枚 | 5740 | （１０１３６） 工 |  | 有
衛生器具類 | 1651 | 実験用流し 取付費 | 取付費 ＳＫ－７３Ｒ 壁付 １口 | 組 | 38800 | （１０１３７） 工 |  | 有
衛生器具類 | 1652 | 実験流しその２ 取付費 | ＳＫ－６ １３胴長横水栓 １個付 | 組 | 53000 | （１０１３８） 工 |  | 有
衛生器具類 | 1653 | 実験流しその２ 取付費 | ＳＫ－７ １３胴長横水栓 １個付 | 組 | 53000 | （１０１３９） 工 |  | 有
衛生器具類 | 1654 | 掃除流し・洗濯流 し 取付費 | ＳＫ－２２Ａ（掃除流し） ２０横水栓（送り座付） １個付 | 組 | 24200 | （１０１４０） 工 |  | 有
衛生器具類 | 1655 | 汚物流し 取付費 | ＳＫ－３３０Ｃ | 組 | 44700 | （１０１４１） 工 |  | 有
衛生器具類 | 1656 | 洗濯機パン 取付費 | トラップ付き | 組 | 10700 | （１０１４２） 工 |  | 有
障害者用器具類 | 1657 | 車いす対応便器 | Ｃ４８０ＡＮ（Ｃ１１１１Ｒ） | 組 | 38900 | （１１００１） 材 |  | 有
障害者用器具類 | 1658 | 車いす対応便器 | ＣＳ２０ＡＢ（Ｃ１１１１Ｒ） 防露式密結形ロータンク | 組 | 53200 | （１１００２） 材 |  | 有
障害者用器具類 | 1659 | ロータンク（密結 形） | ＳＨ３０ＢＡ タンク用セット金具、洗浄管 スパッド含 | 組 | 37200 | （１１００３） 材 |  | 有
障害者用器具類 | 1660 | 自動洗浄ユニット （配管ユニット 含） | 床給水 人感センサ付 ＴＥＦＶ７０ＵＨＣＡ＋ＴＳＦ６８ ７ | 台 | 122000 | （１１００４） 材 |  | 有
障害者用器具類 | 1661 | 自動洗浄ユニット （配管ユニット 含） | 壁給水 人感センサ付 ＴＥＦＶ７０ＵＨＡ＋ＴＳＦ１００ Ａ | 台 | 111000 | （１１００５） 材 |  | 有
障害者用器具類 | 1662 | 自動洗浄ユニット （配管ユニット 含） | 床給水・リモデル ＴＥＦＶ７０ＥＣＲ＋ＴＳＦ６８７ Ａ | 台 | 109000 | （１１００６） 材 |  | 有
障害者用器具類 | 1663 | 自動洗浄ユニット （配管ユニット 含） | 壁給水・リモデル ＴＥＦＶ７０ＥＲ＋ＴＳＦ１００Ａ Ｒ | 台 | 98400 | （１１００７） 材 |  | 有
障害者用器具類 | 1664 | 自動洗浄ユニット | ＴＥＦＶ７５Ｕ 埋め込み式ボックス付 | 台 | 181000 | （１１００８） 材 |  | 有
障害者用器具類 | 1665 | 洗浄管 | ＴＳ４０Ｌ | 個 | 1580 | （１１００９） 材 |  | 有
障害者用器具類 | 1666 | 床フランジ（７５ ｍｍ） | ＨＰ４３０―７ | 個 | 2310 | （１１０１０） 材 |  | 有
障害者用器具類 | 1667 | 洗浄便座リモコン | ＴＣＡ３３９ | 個 | 7450 | （１１０１１） 材 |  | 有
障害者用器具類 | 1668 | リモコン便器洗浄 ユニット | ＨＥ１０ＪＫＲ、ＨＥ２０ＪＫＲ （操作系ＪＩＳ対応） | 個 | 16300 | （１１０１２） 材 |  | 有
障害者用器具類 | 1669 | リモコン便器洗浄 ユニット | ＨＥ１５ＪＲ、ＨＥ２５ＪＲ | 個 | 43300 | （１１０１３） 材 |  | 有
障害者用器具類 | 1670 | スイッチユニット （乾式） | センサースイッチ ＴＥＳ４６ＵＲ | 個 | 45800 | （１１０１４） 材 |  | 有
障害者用器具類 | 1671 | スイッチユニット （湿式） | センサースイッチ ＴＥＳ４６ＵＲ＋ＴＨＥ２４ | 個 | 48500 | （１１０１５） 材 |  | 有
障害者用器具類 | 1672 | スイッチユニット （乾式） | タッチスイッチ ＴＥＳ４７ＵＲ | 個 | 32800 | （１１０１６） 材 |  | 有
障害者用器具類 | 1673 | スイッチユニット （乾式） | タッチスイッチ ＴＥＳ４７ＵＲ＋ＴＨＥ２４ | 個 | 35500 | （１１０１７） 材 |  | 有
障害者用器具類 | 1674 | 障害者用洗面器 | Ｌ１０３Ａ （Ｌ５１１） | 組 | 36800 | （１１０１８） 材 |  | 有
障害者用器具類 | 1675 | レバー式２バルブ 混合栓 | ＴＫＪ２３ＵＲ | 個 | 18800 | （１１０１９） 材 |  | 有
障害者用器具類 | 1676 | シングルレバ－混 合栓（吐水口回転 式） | ＴＬＨＧ３０ＤＱＥＳ | 個 | 33900 | （１１０２０） 材 |  | 有
障害者用器具類 | 1677 | 傾斜鏡 | ＬＭ５３０ | 枚 | 21700 | （１１０２１） 材 |  | 有
障害者用器具類 | 1678 | 傾斜鏡 | ＬＭ５３１Ｅ 照明付 | 枚 | 52400 | （１１０２２） 材 |  | 有
障害者用器具類 | 1679 | パブリック用手す りＩ型 （ステンレス） | Ｔ１１３Ｂ３ Ｌ＝３００ 固定金具共 | 個 | 10000 | （１１０２３） 材 |  | 有
障害者用器具類 | 1680 | パブリック用手す りＩ型 （ステンレス） | Ｔ１１３Ｂ４ Ｌ＝４００ 固定金具共 | 個 | 10600 | （１１０２４） 材 |  | 有
障害者用器具類 | 1681 | パブリック用手す りＩ型 （ステンレス） | Ｔ１１３Ｂ５ Ｌ＝５００ 固定金具共 | 個 | 11100 | （１１０２５） 材 |  | 有
障害者用器具類 | 1682 | パブリック用手す りＩ型 （ステンレス） | Ｔ１１３Ｂ６ Ｌ＝６００ 固定金具共 | 個 | 11600 | （１１０２６） 材 |  | 有
障害者用器具類 | 1683 | パブリック用手す りＩ型 （ステンレス） | Ｔ１１３Ｂ８ Ｌ＝８００ 固定金具共 | 個 | 12500 | （１１０２７） 材 |  | 有
障害者用器具類 | 1684 | パブリック用手す りＩ型 （ステンレス） | Ｔ１１３Ｂ１０ Ｌ＝１０００ 固定金具共 | 個 | 13500 | （１１０２８） 材 |  | 有
障害者用器具類 | 1685 | パブリック用手す りＬ型 （ステンレス） | Ｔ１１３ＢＬ９ 前出＝９０ 固定金具共 | 個 | 29000 | （１１０２９） 材 |  | 有
障害者用器具類 | 1686 | パブリック用手す りＬ型 （ステンレス） | Ｔ１１３ＢＬ１０ 前出＝１２０ 固定金具共 | 個 | 33300 | （１１０３０） 材 |  | 有
障害者用器具類 | 1687 | パブリック用手す りＬ型 （ステンレス） | Ｔ１１３ＢＬ１１ 前出＝２３０、Ｌ＝８００ 固定金具共 | 個 | 36700 | （１１０３１） 材 |  | 有
障害者用器具類 | 1688 | パブリック用手す りＰ型 （ステンレス） | Ｔ１１３ＢＰ２１ Ｌ＝５５０ 固定金具共 | 個 | 26800 | （１１０３２） 材 |  | 有
障害者用器具類 | 1689 | パブリック用手す りＰ型 （ステンレス） | Ｔ１１３ＢＰ２２ Ｌ＝７００ 固定金具共 | 個 | 28900 | （１１０３３） 材 |  | 有
障害者用器具類 | 1690 | パブリック用手す り可動式 （ステンレス） | Ｔ１１３ＨＫ６Ｒ Ｌ＝６００ はね上げタイプ（ロック付） 固定金具共 | 個 | 98700 | （１１０３４） 材 |  | 有
障害者用器具類 | 1691 | パブリック用手す り可動式 （ステンレス） | Ｔ１１３ＨＫ７Ｒ Ｌ＝７００ はね上げタイプ（ロック付） 固定金具共 | 個 | 100000 | （１１０３５） 材 |  | 有
障害者用器具類 | 1692 | パブリック用手す り可動式 （ステンレス） | Ｔ１１３ＨＫ８Ｒ Ｌ＝８００ はね上げタイプ（ロック付） 固定金具共 | 個 | 101000 | （１１０３６） 材 |  | 有
障害者用器具類 | 1693 | パブリック用手す り小便器用 （ステンレス） | Ｔ１１３ＢＵ２２ 固定金具共 | 個 | 50900 | （１１０３７） 材 |  | 有
障害者用器具類 | 1694 | パブリック用手す り洗面器用 （ステンレス） | Ｔ１１３ＢＰ２３ 固定金具共 | 個 | 25500 | （１１０３８） 材 |  | 有
障害者用器具類 | 1695 | パブリック用手す りＩ型 （樹脂被覆） | Ｔ１１２Ｃ３ Ｌ＝３００ 固定金具共 | 個 | 10600 | （１１０３９） 材 |  | 有
障害者用器具類 | 1696 | パブリック用手す りＩ型 （樹脂被覆） | Ｔ１１２Ｃ４ Ｌ＝４００ 固定金具共 | 個 | 11100 | （１１０４０） 材 |  | 有
障害者用器具類 | 1697 | パブリック用手す りＩ型 （樹脂被覆） | Ｔ１１２Ｃ５ Ｌ＝５００ 固定金具共 | 個 | 11600 | （１１０４１） 材 |  | 有
障害者用器具類 | 1698 | パブリック用手す りＩ型 （樹脂被覆） | Ｔ１１２Ｃ６ Ｌ＝６００ 固定金具共 | 個 | 11900 | （１１０４２） 材 |  | 有
障害者用器具類 | 1699 | パブリック用手す りＩ型 （樹脂被覆） | Ｔ１１２Ｃ８ Ｌ＝８００ 固定金具共 | 個 | 13000 | （１１０４３） 材 |  | 有
障害者用器具類 | 1700 | パブリック用手す りＩ型 （樹脂被覆） | Ｔ１１２Ｃ１０ Ｌ＝１０００ 固定金具共 | 個 | 13900 | （１１０４４） 材 |  | 有
障害者用器具類 | 1701 | パブリック用手す りＬ型 （樹脂被覆） | Ｔ１１２ＣＬ９ 前出９０ 固定金具共 | 個 | 30500 | （１１０４５） 材 |  | 有
障害者用器具類 | 1702 | パブリック用手す りＬ型 （樹脂被覆） | Ｔ１１２ＣＬ１０ 前出１２０ 固定金具共 | 個 | 34700 | （１１０４６） 材 |  | 有
障害者用器具類 | 1703 | パブリック用手す りＬ型 （樹脂被覆） | Ｔ１１２ＣＬ１２ 前出２３０、Ｌ＝７００ 固定金具共 | 個 | 37200 | （１１０４７） 材 |  | 有
障害者用器具類 | 1704 | パブリック用手す りＬ型 （樹脂被覆） | Ｔ１１２ＣＬ１１ 前出２３０、Ｌ＝８００ 固定金具共 | 個 | 38200 | （１１０４８） 材 |  | 有
障害者用器具類 | 1705 | パブリック用手す りＰ型 （樹脂被覆） | Ｔ１１２ＣＰ２１ Ｌ＝５５０ 固定金具共 | 個 | 26100 | （１１０４９） 材 |  | 有
障害者用器具類 | 1706 | パブリック用手す りＰ型 （樹脂被覆） | Ｔ１１２ＣＰ２２ Ｌ＝７００ 固定金具共 | 個 | 27900 | （１１０５０） 材 |  | 有
障害者用器具類 | 1707 | パブリック用手す り可動式 （樹脂被覆） | Ｔ１１２ＨＫ６Ｒ Ｌ＝６００ はね上げタイプ（ロック付） 固定金具共 | 個 | 110000 | （１１０５１） 材 |  | 有
障害者用器具類 | 1708 | パブリック用手す り可動式 （樹脂被覆） | Ｔ１１２ＨＫ７Ｒ Ｌ＝７００ はね上げタイプ（ロック付） 固定金具共 | 個 | 111000 | （１１０５２） 材 |  | 有
障害者用器具類 | 1709 | パブリック用手す り可動式 （樹脂被覆） | Ｔ１１２ＨＫ８Ｒ Ｌ＝８００ はね上げタイプ（ロック付） 固定金具共 | 個 | 112000 | （１１０５３） 材 |  | 有
障害者用器具類 | 1710 | パブリック用手す り小便器用 （樹脂被覆） | Ｔ１１２ＣＵ２２ 固定金具共 | 個 | 52400 | （１１０５４） 材 |  | 有
障害者用器具類 | 1711 | パブリック用手す り洗面器用 （樹脂被覆） | Ｔ１１２ＣＰ２３ 床面 固定金具共 | 個 | 29800 | （１１０５５） 材 |  | 有
障害者用器具類 | 1712 | パブリック用手す り洗面器用 （樹脂被覆） | Ｔ１１２ＣＰ２８ 壁面 固定金具共 | 個 | 31400 | （１１０５６） 材 |  | 有
障害者用器具類 | 1713 | 身障者用洗面器 取付費 | そで無し、水栓１個 | 組 | 18100 | （１１０５７） 工 |  | 有
障害者用器具類 | 1714 | 流し用混合水栓 取付費 | Ｆ２Ａ １３Ａ | 個 | 4290 | （１１０５８） 工 |  | 有
障害者用器具類 | 1715 | 鏡 取付費 | 傾斜鏡 | 枚 | 9160 | （１１０５９） 工 |  | 有
障害者用器具類 | 1716 | パブリック用手す り 取付費 | 固定手すり（Ｌ型） ※Ｐ型も準用 | か所 | 14800 | （１１０６０） 工 |  | 有
障害者用器具類 | 1717 | パブリック用手す り 取付費 | 固定手すり（Ｉ型）、可動手すり | か所 | 9940 | （１１０６１） 工 |  | 有
排水設備機器類 | 1718 | 床上掃除口 （非防水形） | ＣＯＡ ４０Ａ | 個 | 9900 | （１２００１） 複 |  | 有
排水設備機器類 | 1719 | 床上掃除口 （非防水形） | ＣＯＡ ５０Ａ | 個 | 11200 | （１２００２） 複 |  | 有
排水設備機器類 | 1720 | 床上掃除口 （非防水形） | ＣＯＡ ６５Ａ | 個 | 13500 | （１２００３） 複 |  | 有
排水設備機器類 | 1721 | 床上掃除口 （非防水形） | ＣＯＡ ８０Ａ | 個 | 14900 | （１２００４） 複 |  | 有
排水設備機器類 | 1722 | 床上掃除口 （非防水形） | ＣＯＡ １００Ａ | 個 | 17600 | （１２００５） 複 |  | 有
排水設備機器類 | 1723 | 床上掃除口 （非防水形） | ＣＯＡ １２５Ａ | 個 | 26400 | （１２００６） 複 |  | 有
排水設備機器類 | 1724 | 床上掃除口 （非防水形） | ＣＯＡ １５０Ａ | 個 | 30200 | （１２００７） 複 |  | 有
排水設備機器類 | 1725 | 床下掃除口 | ＣＯ ４０Ａ | 個 | 4930 | （１２００８） 複 |  | 有
排水設備機器類 | 1726 | 床下掃除口 | ＣＯ ５０Ａ | 個 | 5900 | （１２００９） 複 |  | 有
排水設備機器類 | 1727 | 床下掃除口 | ＣＯ ６５Ａ | 個 | 6990 | （１２０１０） 複 |  | 有
排水設備機器類 | 1728 | 床下掃除口 | ＣＯ ８０Ａ | 個 | 8440 | （１２０１１） 複 |  | 有
排水設備機器類 | 1729 | 床下掃除口 | ＣＯ １００Ａ | 個 | 10700 | （１２０１２） 複 |  | 有
排水設備機器類 | 1730 | 床下掃除口 | ＣＯ １２５Ａ | 個 | 15600 | （１２０１３） 複 |  | 有
排水設備機器類 | 1731 | 床下掃除口 | ＣＯ １５０Ａ | 個 | 20100 | （１２０１４） 複 |  | 有
排水設備機器類 | 1732 | 排水目皿 | Ｄ金具 ３２Ａ | 個 | 8390 | （１２０１５） 複 |  | 有
排水設備機器類 | 1733 | 排水目皿 | Ｄ金具 ４０Ａ | 個 | 9590 | （１２０１６） 複 |  | 有
排水設備機器類 | 1734 | 排水目皿 | Ｄ金具 ５０Ａ | 個 | 11000 | （１２０１７） 複 |  | 有
排水設備機器類 | 1735 | 排水目皿 | Ｄ金具 ６５Ａ | 個 | 12600 | （１２０１８） 複 |  | 有
排水設備機器類 | 1736 | 排水目皿 | Ｄ金具 ８０Ａ | 個 | 14900 | （１２０１９） 複 |  | 有
排水設備機器類 | 1737 | 排水目皿 | Ｄ金具 １００Ａ | 個 | 16800 | （１２０２０） 複 |  | 有
排水設備機器類 | 1738 | 排水目皿 | Ｄ金具 １２５Ａ | 個 | 22600 | （１２０２１） 複 |  | 有
排水設備機器類 | 1739 | 排水目皿 | Ｄ金具 １５０Ａ | 個 | 30200 | （１２０２２） 複 |  | 有
排水設備機器類 | 1740 | 排水目皿 | Ｃ金具 ４０Ａ | 個 | 13700 | （１２０２３） 複 |  | 有
排水設備機器類 | 1741 | 排水目皿 | Ｃ金具 ５０Ａ | 個 | 16600 | （１２０２４） 複 |  | 有
排水設備機器類 | 1742 | 排水目皿 | Ｃ金具 ６５Ａ | 個 | 22200 | （１２０２５） 複 |  | 有
排水設備機器類 | 1743 | 排水目皿 | Ｃ金具 ８０Ａ | 個 | 30200 | （１２０２６） 複 |  | 有
排水設備機器類 | 1744 | 配管用防虫網 | ３２Ａ | 個 | 8510 | （１２０２７） 複 |  | 有
排水設備機器類 | 1745 | 配管用防虫網 | ４０Ａ | 個 | 9640 | （１２０２８） 複 |  | 有
排水設備機器類 | 1746 | 配管用防虫網 | ５０Ａ | 個 | 11000 | （１２０２９） 複 |  | 有
排水設備機器類 | 1747 | 配管用防虫網 | ６５Ａ | 個 | 12900 | （１２０３０） 複 |  | 有
排水設備機器類 | 1748 | 配管用防虫網 | ８０Ａ | 個 | 14400 | （１２０３１） 複 |  | 有
排水設備機器類 | 1749 | 配管用防虫網 | １００Ａ | 個 | 16500 | （１２０３２） 複 |  | 有
排水設備機器類 | 1750 | 配管用防虫網 | １２５Ａ | 個 | 20200 | （１２０３３） 複 |  | 有
排水設備機器類 | 1751 | 配管用防虫網 | １５０Ａ | 個 | 25800 | （１２０３４） 複 |  | 有
排水設備機器類 | 1752 | 排水金物 | ＳＮＢ ４０Ａ | 個 | 15700 | （１２０３５） 複 |  | 有
排水設備機器類 | 1753 | 排水金物 | ＳＮＢ ５０Ａ | 個 | 17700 | （１２０３６） 複 |  | 有
排水設備機器類 | 1754 | 排水金物 | ＳＮＢ ８０Ａ | 個 | 28800 | （１２０３７） 複 |  | 有
排水設備機器類 | 1755 | 床排水トラップ （非防水形） | Ｔ ５Ａ ４０Ａ | 個 | 14600 | （１２０３８） 複 |  | 有
排水設備機器類 | 1756 | 床排水トラップ （非防水形） | Ｔ ５Ａ ５０Ａ | 個 | 17400 | （１２０３９） 複 |  | 有
排水設備機器類 | 1757 | 床排水トラップ （非防水形） | Ｔ ５Ａ ６５Ａ | 個 | 25700 | （１２０４０） 複 |  | 有
排水設備機器類 | 1758 | 床排水トラップ （非防水形） | Ｔ ５Ａ ８０Ａ | 個 | 31100 | （１２０４１） 複 |  | 有
排水設備機器類 | 1759 | 床排水トラップ （非防水形） | Ｔ ５Ａ １００Ａ | 個 | 41300 | （１２０４２） 複 |  | 有
排水設備機器類 | 1760 | 床排水トラップ （防水形） | Ｔ ５Ｂ ４０Ａ | 個 | 17400 | （１２０４３） 複 |  | 有
排水設備機器類 | 1761 | 床排水トラップ （防水形） | Ｔ ５Ｂ ５０Ａ | 個 | 20000 | （１２０４４） 複 |  | 有
排水設備機器類 | 1762 | 床排水トラップ （防水形） | Ｔ ５Ｂ ６５Ａ | 個 | 29900 | （１２０４５） 複 |  | 有
排水設備機器類 | 1763 | 床排水トラップ （防水形） | Ｔ ５Ｂ ８０Ａ | 個 | 36600 | （１２０４６） 複 |  | 有
排水設備機器類 | 1764 | 床排水トラップ （防水形） | Ｔ ５Ｂ １００Ａ | 個 | 48600 | （１２０４７） 複 |  | 有
排水設備機器類 | 1765 | 鋳鉄製椀 | Ｔ５Ｂ－４０用 | 個 | 4310 | （１２０４８） 材 |  | 有
排水設備機器類 | 1766 | 鋳鉄製椀 | Ｔ５Ｂ－５０用 | 個 | 4660 | （１２０４９） 材 |  | 有
排水設備機器類 | 1767 | 流しトラップ | Ｔ１４ＡＡ ４０Ａ | 個 | 18500 | （１２０５０） 複 |  | 有
排水設備機器類 | 1768 | 流しトラップ | Ｔ１４ＡＡ ５０Ａ | 個 | 24000 | （１２０５１） 複 |  | 有
排水設備機器類 | 1769 | 流しトラップ | Ｔ１４ＢＡ ４０Ａ | 個 | 20700 | （１２０５２） 複 |  | 有
排水設備機器類 | 1770 | 流しトラップ | Ｔ１４ＢＡ ５０Ａ | 個 | 25000 | （１２０５３） 複 |  | 有
排水設備機器類 | 1771 | 流し台トラップ | ４５２０Ｓ | 個 | 14300 | （１２０５４） 複 |  | 有
排水設備機器類 | 1772 | 流し台用ホース（ ねじ込式） | ４５４１－１ | ｍ | 850 | （１２０５５） 材 |  | 有
排水設備機器類 | 1773 | 差込型Ｐトラップ | ５０Ａ 鋳鉄製 ＰＶＫ５０ | 個 | 21600 | （１２０５６） 複 |  | 有
排水設備機器類 | 1774 | 洗濯機パン | 防水形 | 台 | 26600 | （１２０５７） 複 |  | 有
排水設備機器類 | 1775 | 洗濯機パン | 非防水形 | 台 | 27900 | （１２０５８） 複 |  | 有
排水設備機器類 | 1776 | グリストラップ（ パイプ導入型） | ステンレス製 ５０Ｌ／ｍｉｎ ＳＵＳ製蓋 | 組 | 499000 | （１２０５９） 複 |  | 有
排水設備機器類 | 1777 | グリストラップ（ パイプ導入型） | ステンレス製 ７０Ｌ／ｍｉｎ ＳＵＳ製蓋 | 組 | 569000 | （１２０６０） 複 |  | 有
排水設備機器類 | 1778 | グリストラップ（ パイプ導入型） | ステンレス製 １２０Ｌ／ｍｉｎ ＳＵＳ製蓋 | 組 | 675000 | （１２０６１） 複 |  | 有
排水設備機器類 | 1779 | グリストラップ（ パイプ導入型） | ステンレス製 １５０Ｌ／ｍｉｎ ＳＵＳ製蓋 | 組 | 783000 | （１２０６２） 複 |  | 有
排水設備機器類 | 1780 | グリストラップ（ パイプ導入型） | ステンレス製 ２００Ｌ／ｍｉｎ ＳＵＳ製蓋 | 組 | 919000 | （１２０６３） 複 |  | 有
排水設備機器類 | 1781 | グリストラップ（ パイプ導入型） | ステンレス製 ２５０Ｌ／ｍｉｎ ＳＵＳ製蓋 | 組 | 1133000 | （１２０６４） 複 |  | 有
排水設備機器類 | 1782 | グリストラップ（ パイプ導入型） | ＦＲＰ製 ５０Ｌ／ｍｉｎ ＳＵＳ製蓋 | 組 | 399000 | （１２０６５） 複 |  | 有
排水設備機器類 | 1783 | グリストラップ（ パイプ導入型） | ＦＲＰ製 ７０Ｌ／ｍｉｎ ＳＵＳ製蓋 | 組 | 501000 | （１２０６６） 複 |  | 有
排水設備機器類 | 1784 | グリストラップ（ パイプ導入型） | ＦＲＰ製 １２０Ｌ／ｍｉｎ ＳＵＳ製蓋 | 組 | 555000 | （１２０６７） 複 |  | 有
排水設備機器類 | 1785 | グリストラップ（ パイプ導入型） | ＦＲＰ製 １５０Ｌ／ｍｉｎ ＳＵＳ製蓋 | 組 | 657000 | （１２０６８） 複 |  | 有
排水設備機器類 | 1786 | グリストラップ（ パイプ導入型） | ＦＲＰ製 ２００Ｌ／ｍｉｎ ＳＵＳ製蓋 | 組 | 729000 | （１２０６９） 複 |  | 有
排水設備機器類 | 1787 | グリストラップ（ パイプ導入型） | ＦＲＰ製 ２５０Ｌ／ｍｉｎ ＳＵＳ製蓋 | 組 | 841000 | （１２０７０） 複 |  | 有
排水設備機器類 | 1788 | グリストラップ嵩 上げ用スリーブ枠 | ステンレス製 ５０Ｌ／ｍｉｎ アジャスタ ータイプ １００～１５０Ｈ | 個 | 110000 | （１２０７１） 材 |  | 有
排水設備機器類 | 1789 | グリストラップ嵩 上げ用スリーブ枠 | ステンレス製 ７０Ｌ／ｍｉｎ アジャスタ ータイプ １００～１５０Ｈ | 個 | 117000 | （１２０７２） 材 |  | 有
排水設備機器類 | 1790 | グリストラップ嵩 上げ用スリーブ枠 | ステンレス製 １２０Ｌ／ｍｉｎ アジャス タータイプ １００～１５０Ｈ | 個 | 124000 | （１２０７３） 材 |  | 有
排水設備機器類 | 1791 | グリストラップ嵩 上げ用スリーブ枠 | ステンレス製 １５０Ｌ／ｍｉｎ アジャス タータイプ １００～１５０Ｈ | 個 | 137000 | （１２０７４） 材 |  | 有
排水設備機器類 | 1792 | グリストラップ嵩 上げ用スリーブ枠 | ステンレス製 ２００Ｌ／ｍｉｎ アジャス タータイプ １００～１５０Ｈ | 個 | 152000 | （１２０７５） 材 |  | 有
排水設備機器類 | 1793 | グリストラップ嵩 上げ用スリーブ枠 | ステンレス製 ２５０Ｌ／ｍｉｎ アジャス タータイプ １００～１５０Ｈ | 個 | 161000 | （１２０７６） 材 |  | 有
排水設備機器類 | 1794 | グリストラップ嵩 上げ用スリーブ枠 | ＦＲＰ製 ５０Ｌ／ｍｉｎ １００Ｈ | 個 | 59200 | （１２０７７） 材 |  | 有
排水設備機器類 | 1795 | グリストラップ嵩 上げ用スリーブ枠 | ＦＲＰ製 ７０Ｌ／ｍｉｎ １００Ｈ | 個 | 77800 | （１２０７８） 材 |  | 有
排水設備機器類 | 1796 | グリストラップ嵩 上げ用スリーブ枠 | ＦＲＰ製 １２０Ｌ／ｍｉｎ １００Ｈ | 個 | 88600 | （１２０７９） 材 |  | 有
排水設備機器類 | 1797 | グリストラップ嵩 上げ用スリーブ枠 | ＦＲＰ製 １５０Ｌ／ｍｉｎ １００Ｈ | 個 | 100000 | （１２０８０） 材 |  | 有
排水設備機器類 | 1798 | グリストラップ嵩 上げ用スリーブ枠 | ＦＲＰ製 ２００Ｌ／ｍｉｎ １００Ｈ | 個 | 103000 | （１２０８１） 材 |  | 有
排水設備機器類 | 1799 | グリストラップ嵩 上げ用スリーブ枠 | ＦＲＰ製 ２５０Ｌ／ｍｉｎ １００Ｈ | 個 | 111000 | （１２０８２） 材 |  | 有
桝・蓋類 | 1800 | インバート桝 （都型改良桝） | 人 力 ３００×３００ ５００以下 | か所 | 41800 | （１３００１） 複 |  | 有
桝・蓋類 | 1801 | インバート桝 （都型改良桝） | 人 力 ３６０×３６０ ５００以下 | か所 | 47800 | （１３００２） 複 |  | 有
桝・蓋類 | 1802 | インバート桝 （都型改良桝） | 人 力 ３６０×３６０ ５０１～６５０ | か所 | 53300 | （１３００３） 複 |  | 有
桝・蓋類 | 1803 | インバート桝 （都型改良桝） | 人 力 ４５０×４５０ ５００以下 | か所 | 52500 | （１３００４） 複 |  | 有
桝・蓋類 | 1804 | インバート桝 （都型改良桝） | 人 力 ４５０×４５０ ５０１～６５０ | か所 | 59500 | （１３００５） 複 |  | 有
桝・蓋類 | 1805 | インバート桝 （都型改良桝） | 人 力 ４５０×４５０ ６５１～８００ | か所 | 83800 | （１３００６） 複 |  | 有
桝・蓋類 | 1806 | インバート桝 （都型改良桝） | 人 力 ６００×６００ ５００以下 | か所 | 67200 | （１３００７） 複 |  | 有
桝・蓋類 | 1807 | インバート桝 （都型改良桝） | 人 力 ６００×６００ ５０１～６５０ | か所 | 75400 | （１３００８） 複 |  | 有
桝・蓋類 | 1808 | インバート桝 （都型改良桝） | 人 力 ６００×６００ ６５１～８００ | か所 | 102000 | （１３００９） 複 |  | 有
桝・蓋類 | 1809 | インバート桝 （都型改良桝） | 人 力 ６００×６００ ８０１～９５０ | か所 | 111000 | （１３０１０） 複 |  | 有
桝・蓋類 | 1810 | ため桝 （都型改良桝） | 人 力 ３００×３００ ５００以下 | か所 | 45300 | （１３０１１） 複 |  | 有
桝・蓋類 | 1811 | ため桝 （都型改良桝） | 人 力 ３６０×３６０ ５００以下 | か所 | 54300 | （１３０１２） 複 |  | 有
桝・蓋類 | 1812 | ため桝 （都型改良桝） | 人 力 ３６０×３６０ ５０１～６５０ | か所 | 60500 | （１３０１３） 複 |  | 有
桝・蓋類 | 1813 | ため桝 （都型改良桝） | 人 力 ４５０×４５０ ５００ 以下 | か所 | 65400 | （１３０１４） 複 |  | 有
桝・蓋類 | 1814 | ため桝 （都型改良桝） | 人 力 ４５０×４５０ ５０１～６５０ | か所 | 75100 | （１３０１５） 複 |  | 有
桝・蓋類 | 1815 | ため桝 （都型改良桝） | 人 力 ４５０×４５０ ６５１～８００ | か所 | 86400 | （１３０１６） 複 |  | 有
桝・蓋類 | 1816 | ため桝 （都型改良桝） | 人 力 ６００×６００ ５００以下 | か所 | 76100 | （１３０１７） 複 |  | 有
桝・蓋類 | 1817 | ため桝 （都型改良桝） | 人 力 ６００×６００ ５０１～６５０ | か所 | 90800 | （１３０１８） 複 |  | 有
桝・蓋類 | 1818 | ため桝 （都型改良桝） | 人 力 ６００×６００ ６５１～８００ | か所 | 100000 | （１３０１９） 複 |  | 有
桝・蓋類 | 1819 | ため桝 （都型改良桝） | 人 力 ６００×６００ ８０１～９５０ | か所 | 115000 | （１３０２０） 複 |  | 有
桝・蓋類 | 1820 | 鋳鉄製マンホール 蓋（水封形） | ＳＨＡＳＥ（１．５トン） ３００Ａ | 個 | 10400 | （１３０２１） 材 |  | 有
桝・蓋類 | 1821 | 鋳鉄製マンホール 蓋（水封形） | ＳＨＡＳＥ（１．５トン） ３５０Ａ | 個 | 12900 | （１３０２２） 材 |  | 有
桝・蓋類 | 1822 | 鋳鉄製マンホール 蓋（水封形） | ＳＨＡＳＥ（１．５トン） ４５０Ａ | 個 | 17400 | （１３０２３） 材 |  | 有
桝・蓋類 | 1823 | 鋳鉄製マンホール 蓋（水封形） | ＳＨＡＳＥ（１．５トン） ５００Ａ | 個 | 21200 | （１３０２４） 材 |  | 有
桝・蓋類 | 1824 | 鋳鉄製マンホール 蓋（水封形） | ＳＨＡＳＥ（１．５トン） ６００Ａ | 個 | 27600 | （１３０２５） 材 |  | 有
桝・蓋類 | 1825 | 鋳鉄製格子蓋（枠 付） | ３００□ 安全荷重１，５００ｋｇ | 組 | 12100 | （１３０２６） 材 |  | 有
桝・蓋類 | 1826 | 鋳鉄製格子蓋（枠 付） | ４００□ 安全荷重１，５００ｋｇ | 組 | 19800 | （１３０２７） 材 |  | 有
桝・蓋類 | 1827 | 鋳鉄製格子蓋（枠 付） | ４５０□ 安全荷重１，５００ｋｇ | 組 | 22700 | （１３０２８） 材 |  | 有
桝・蓋類 | 1828 | 鋳鉄製格子蓋（枠 付） | ５００□ 安全荷重１，５００ｋｇ | 組 | 30300 | （１３０２９） 材 |  | 有
桝・蓋類 | 1829 | 鋳鉄製格子蓋（枠 付） | ６００□ 安全荷重１，５００ｋｇ | 組 | 44500 | （１３０３０） 材 |  | 有
桝・蓋類 | 1830 | 鋼製グレーチング （桝蓋） | ３００□ 細目 Ｔ２荷重 ＡＧＢＣＮ ノンスリップ 受枠共 | 組 | 23200 | （１３０３１） 材 |  | 有
桝・蓋類 | 1831 | 鋼製グレーチング （桝蓋） | ４００□ 細目 Ｔ２荷重 ＡＧＢＣＮ ノンスリップ 受枠共 | 組 | 40500 | （１３０３２） 材 |  | 有
桝・蓋類 | 1832 | 鋼製グレーチング （桝蓋） | ５００□ 細目 Ｔ２荷重 ＡＧＢＣＮ ノンスリップ 受枠共 | 組 | 45200 | （１３０３３） 材 |  | 有
桝・蓋類 | 1833 | 鋼製グレーチング （桝蓋） | ６００□ 細目 Ｔ２荷重 ＡＧＢＣＮ ノンスリップ 受枠共 | 組 | 75200 | （１３０３４） 材 |  | 有
桝・蓋類 | 1834 | 鋼製グレーチング （桝蓋） | ３００□ 細目 Ｔ６～１４荷重 ＡＧＢＣＮ ノンスリップ 受枠共 | 組 | 25600 | （１３０３５） 材 |  | 有
桝・蓋類 | 1835 | 鋼製グレーチング （桝蓋） | ４００□ 細目 Ｔ６～１４荷重 ＡＧＢＣＮ ノンスリップ 受枠共 | 組 | 43500 | （１３０３６） 材 |  | 有
桝・蓋類 | 1836 | 鋼製グレーチング （桝蓋） | ５００□ 細目 Ｔ６～１４荷重 ＡＧＢＣＮ ノンスリップ 受枠共 | 組 | 59500 | （１３０３７） 材 |  | 有
桝・蓋類 | 1837 | 鋼製グレーチング （桝蓋） | ６００□ 細目 Ｔ６～１４荷重 ＡＧＢＣＮ ノンスリップ 受枠共 | 組 | 96900 | （１３０３８） 材 |  | 有
桝・蓋類 | 1838 | 小口径ビニル桝 （ストレート、曲 り） | １００Ａ 蓋２００φ、鎖付 深さはＶＰで調整 | 個 | 28600 | （１３０３９） 複 |  | 有
桝・蓋類 | 1839 | 小口径ビニル桝 （９０°４５°合 流） | １００Ａ 蓋２００φ、鎖付 深さはＶＰで調整 | 個 | 29100 | （１３０４０） 複 |  | 有
桝・蓋類 | 1840 | 小口径ビニル桝 （トラップ付） | １００Ａ 蓋２００φ、鎖付 深さはＶＰで調整 | 個 | 31700 | （１３０４１） 複 |  | 有
桝・蓋類 | 1841 | 小口径ビニル桝 （ストレート、曲 り） | １００Ａ 蓋１５０φ、鎖付 深さはＶＰで調整 | 個 | 22000 | （１３０４２） 複 |  | 有
桝・蓋類 | 1842 | 小口径ビニル桝 （９０°４５°合 流） | １００Ａ 蓋１５０φ、鎖付 深さはＶＰで調整 | 個 | 22500 | （１３０４３） 複 |  | 有
桝・蓋類 | 1843 | 小口径ビニル桝 （トラップ付） | １００Ａ 蓋１５０φ、鎖付 深さはＶＰで調整 | 個 | 25500 | （１３０４４） 複 |  | 有
労務費・その他 | 1844 | 配管工 |  | 人 | 28600 | （１４００１） 労 |  | 有
労務費・その他 | 1845 | 保温工 |  | 人 | 27700 | （１４００２） 労 |  | 有
労務費・その他 | 1846 | 設備機械工 |  | 人 | 28000 | （１４００３） 労 |  | 有
労務費・その他 | 1847 | 漏水調査 |  | 人 | 28600 | （１４００４） 労 |  | 有
労務費・その他 | 1848 | 配管器具等つまり 清掃 |  | 人 | 28600 | （１４００５） 労 |  | 有
労務費・その他 | 1849 | とび工 |  | 人 | 32900 | （１４００６） 労 |  | 有
労務費・その他 | 1850 | 電工 |  | 人 | 32600 | （１４００７） 労 |  | 有
労務費・その他 | 1851 | 電路等調査費 | 低圧回路・機器損料共 | 人回 | 48900 | （１４００８） 労 |  | 有
労務費・その他 | 1852 | はつり工 |  | 人 | 30100 | （１４００９） 労 |  | 有
労務費・その他 | 1853 | 塗装工 |  | 人 | 34500 | （１４０１０） 労 |  | 有
労務費・その他 | 1854 | 内装工 |  | 人 | 33000 | （１４０１１） 労 |  | 有
労務費・その他 | 1855 | 普通作業員 |  | 人 | 26800 | （１４０１２） 労 |  | 有
労務費・その他 | 1856 | 軽作業員 |  | 人 | 18500 | （１４０１３） 労 |  | 有
労務費・その他 | 1857 | 交通整理員兼警備 |  | 人 | 22100 | （１４０１４） 労 |  | 有
労務費・その他 | 1858 | 接着系あと施工ア ンカー | φ１３以下 下，横向き | 本 | 920 | （１４０１５） 複 |  | 有
労務費・その他 | 1859 | 接着系あと施工ア ンカー | φ１３以下 上向き | 本 | 1080 | （１４０１６） 複 |  | 有
労務費・その他 | 1860 | 金属系あと施工ア ンカー | φ１３以下 下，横向き メッキ品 | 本 | 480 | （１４０１７） 複 |  | 有
労務費・その他 | 1861 | 金属系あと施工ア ンカー | φ１３以下 上向き メッキ品 | 本 | 640 | （１４０１８） 複 |  | 有
労務費・その他 | 1862 | 金属系あと施工ア ンカー | φ１３以下 下，横向き ステンレス 品 | 本 | 920 | （１４０１９） 複 |  | 有
労務費・その他 | 1863 | 金属系あと施工ア ンカー | φ１３以下 上向き ステンレス品 | 本 | 1080 | （１４０２０） 複 |  | 有
労務費・その他 | 1864 | カッター入れ | コンクリート面 深さ３０ｍｍ程度 | ｍ | 2120 | （１４０２１） 損 |  | 有
労務費・その他 | 1865 | コンクリートこわ し（床・壁） | 手こわし（無筋） | ｍ３ | 36300 | （１４０２２） 損 |  | 有
労務費・その他 | 1866 | コンクリートこわ し（床・壁） | 手こわし（有筋） | ｍ３ | 62100 | （１４０２３） 損 |  | 有
労務費・その他 | 1867 | コンクリートブロ ック撤去 | 総厚１５０程度 仕上げモルタル共 | ｍ２ | 3720 | （１４０２４） 損 |  | 有
労務費・その他 | 1868 | コンクリート面は つり | 床 厚３０程度 | ｍ２ | 6750 | （１４０２５） 損 |  | 有
労務費・その他 | 1869 | コンクリート面は つり | 壁 厚３０程度 | ｍ２ | 7320 | （１４０２６） 損 |  | 有
労務費・その他 | 1870 | コンクリート面は つり | 床 厚６０程度 | ｍ２ | 11600 | （１４０２７） 損 |  | 有
労務費・その他 | 1871 | コンクリート面は つり | 壁 厚６０程度 | ｍ２ | 12500 | （１４０２８） 損 |  | 有
労務費・その他 | 1872 | 溝はつり | Ｗ３０×Ｈ３０程度（カッター共） | ｍ | 4630 | （１４０２９） 損 |  | 有
労務費・その他 | 1873 | 溝はつり | Ｗ６０×Ｈ６０程度（カッター共） | ｍ | 5360 | （１４０３０） 損 |  | 有
労務費・その他 | 1874 | 溝はつり | Ｗ９０×Ｈ９０程度（カッター共） | ｍ | 6580 | （１４０３１） 損 |  | 有
労務費・その他 | 1875 | コンクリート面目 荒し | 床 | ｍ２ | 2170 | （１４０３２） 損 |  | 有
労務費・その他 | 1876 | コンクリート面目 荒し | 壁 | ｍ２ | 2690 | （１４０３３） 損 |  | 有
労務費・その他 | 1877 | カッター入れ | モルタル面 深さ３０ｍｍ程度 | ｍ | 1270 | （１４０３４） 損 |  | 有
労務費・その他 | 1878 | 床仕上撤去 | 木質フローリング（下地モル タル共） | ｍ２ | 3750 | （１４０３５） 損 |  | 有
労務費・その他 | 1879 | 床仕上撤去 | 木質フローリング（仕上げの み） | ｍ２ | 2590 | （１４０３６） 損 |  | 有
労務費・その他 | 1880 | 床仕上撤去 | Ｐタイル（ビニル床タイル） | ｍ２ | 2220 | （１４０３７） 損 |  | 有
労務費・その他 | 1881 | 床仕上撤去 | ビニル床シート（シート類） | ｍ２ | 1480 | （１４０３８） 損 |  | 有
労務費・その他 | 1882 | 床仕上撤去 | モルタル 厚３０程度 | ｍ２ | 4350 | （１４０３９） 損 |  | 有
労務費・その他 | 1883 | 床仕上撤去 | タイル（下地モルタル共） | ｍ２ | 5440 | （１４０４０） 損 |  | 有
労務費・その他 | 1884 | 床仕上撤去 | カーペット（接着工法） | ｍ２ | 1110 | （１４０４１） 損 |  | 有
労務費・その他 | 1885 | 床仕上撤去 | カーペット（下地フェルト共） | ｍ２ | 1480 | （１４０４２） 損 |  | 有
労務費・その他 | 1886 | 幅木撤去 | モルタル、テラゾー等 | ｍ | 1130 | （１４０４３） 損 |  | 有
労務費・その他 | 1887 | 幅木撤去 | 木製 | ｍ | 730 | （１４０４４） 損 |  | 有
労務費・その他 | 1888 | 幅木撤去 | ビニル製 | ｍ | 360 | （１４０４５） 損 |  | 有
労務費・その他 | 1889 | 壁仕上撤去 | モルタル 厚３０程度 | ｍ２ | 4920 | （１４０４６） 損 |  | 有
労務費・その他 | 1890 | 壁仕上撤去 | タイル（下地モルタル共） | ｍ２ | 5440 | （１４０４７） 損 |  | 有
労務費・その他 | 1891 | 壁仕上撤去 | ボード類（合板・石膏ボード等） 一重張り | ｍ２ | 1480 | （１４０４８） 損 |  | 有
労務費・その他 | 1892 | 壁仕上撤去 | テラゾー、石類（下地モルタル共） | ｍ２ | 6140 | （１４０４９） 損 |  | 有
労務費・その他 | 1893 | 壁仕上撤去 | クロスはがし | ｍ２ | 1110 | （１４０５０） 損 |  | 有
労務費・その他 | 1894 | 天井仕上撤去 | モルタル | ｍ２ | 4920 | （１４０５１） 損 |  | 有
労務費・その他 | 1895 | 天井仕上撤去 | ボード類（合板・石膏ボード等） 一重張り | ｍ２ | 2670 | （１４０５２） 損 |  | 有
労務費・その他 | 1896 | 天井仕上撤去 | クロスはがし | ｍ２ | 1110 | （１４０５３） 損 |  | 有
労務費・その他 | 1897 | 木製建具撤去 | 片開き戸 扉、枠撤去 | ｍ２ | 1730 | （１４０５４） 損 |  | 有
労務費・その他 | 1898 | 金属製建具撤去 | 片開き戸 扉、枠撤去 | ｍ２ | 5070 | （１４０５５） 損 |  | 有
労務費・その他 | 1899 | 鏡撤去 | ５００×５００程度まで | 枚 | 520 | （１４０５６） 損 |  | 有
労務費・その他 | 1900 | ガラス副資材撤去 | シーリング 両面 | ｍ | 990 | （１４０５７） 工 |  | 有
労務費・その他 | 1901 | ガラス副資材撤去 | ビート、ガスケット 両面 | ｍ | 490 | （１４０５８） 工 |  | 有
労務費・その他 | 1902 | 普通アスコン | 厚５０ｍｍ | ｍ２ | 1450 | （１４０５９） 材 |  | 有
労務費・その他 | 1903 | 透水アスコン | 厚５０ｍｍ | ｍ２ | 1360 | （１４０６０） 材 |  | 有
労務費・その他 | 1904 | インターロッキン グブロック舗装 | ＰＩＢ | ｍ２ | 12600 | （１４０６１） 複 |  | 有
労務費・その他 | 1905 | インターロッキン グブロック舗装 | ＰＩＢＰ 透水性 | ｍ２ | 14400 | （１４０６２） 複 |  | 有
労務費・その他 | 1906 | アスファルト舗装 補修 | 厚５０ｍｍ | ｍ２ | 3900 | （１４０６３） 複 |  | 有
労務費・その他 | 1907 | 透水性アスファル ト舗装補修 | 厚５０ｍｍ | ｍ２ | 3320 | （１４０６４） 複 |  | 有
労務費・その他 | 1908 | インターロッキン グブロック舗装補 修 |  | ｍ２ | 12300 | （１４０６５） 複 |  | 有
労務費・その他 | 1909 | インターロッキン グブロック舗装 一時撤去，再設置 |  | ｍ２ | 8930 | （１４０６６） 複 |  | 有
労務費・その他 | 1910 | 地先境界ブロック | １２０×１２０ モルタルｔ１０、基礎コンｔ ５０、再生砕石ｔ６０含む | ｍ | 7450 | （１４０６７） 複 |  | 有
労務費・その他 | 1911 | 地先境界ブロック | １５０×１２０ モルタルｔ１０、基礎コンｔ ５０、再生砕石ｔ６０含む | ｍ | 7660 | （１４０６８） 複 |  | 有
労務費・その他 | 1912 | 歩車道境界ブロッ ク | １５０／１７０×２００ モルタルｔ２０、基礎 コンｔ１００、再生砕石ｔ６０含む | ｍ | 9640 | （１４０６９） 複 |  | 有
労務費・その他 | 1913 | 境界ブロック等一 時撤去，再設置 | 境界ブロックのみ再利用 １５０×１２０ 程度 均しモルタルｔ１０，基礎コンｔ ６０，再生砕石ｔ５０含む | ｍ | 7330 | （１４０７０） 複 |  | 有
労務費・その他 | 1914 | 境界ブロック等撤 去 | １５０×１２０程度 均しモルタル，基礎 コン，再生砕石含む | ｍ | 1020 | （１４０７１） 損 |  | 有
労務費・その他 | 1915 | 手はつり （配管貫通口） | 鉄筋コンクリート １２０～１５０ｍｍ ７５φ はつり補修含む | 箇所 | 7500 | （１４０７２） 複 |  | 有
労務費・その他 | 1916 | 手はつり （配管貫通口） | 鉄筋コンクリート １２０～１５０ｍｍ １００φ はつり補修含む | 箇所 | 8330 | （１４０７３） 複 |  | 有
労務費・その他 | 1917 | 手はつり （配管貫通口） | 鉄筋コンクリート １２０～１５０ｍｍ １５０φ はつり補修含む | 箇所 | 9590 | （１４０７４） 複 |  | 有
労務費・その他 | 1918 | 手はつり （配管貫通口） | 鉄筋コンクリート １２０～１５０ｍｍ ２００φ はつり補修含む | 箇所 | 10800 | （１４０７５） 複 |  | 有
労務費・その他 | 1919 | 手はつり （配管貫通口） | 鉄筋コンクリート ２００ｍｍ程度 ７５φ はつり補修含む | 箇所 | 9170 | （１４０７６） 複 |  | 有
労務費・その他 | 1920 | 手はつり （配管貫通口） | 鉄筋コンクリート ２００ｍｍ程度 １００φ はつり補修含む | 箇所 | 10400 | （１４０７７） 複 |  | 有
労務費・その他 | 1921 | 手はつり （配管貫通口） | 鉄筋コンクリート ２００ｍｍ程度 １５０φ はつり補修含む | 箇所 | 12400 | （１４０７８） 複 |  | 有
労務費・その他 | 1922 | 手はつり （配管貫通口） | 鉄筋コンクリート ２００ｍｍ程度 ２００φ はつり補修含む | 箇所 | 14000 | （１４０７９） 複 |  | 有
労務費・その他 | 1923 | 機械はつり（ダイヤモ ンドカッターによる 配管用貫通口） | １００～１５０ｍｍ ５０ｍｍ はつり補修含む | 箇所 | 9940 | （１４０８０） 複 |  | 有
労務費・その他 | 1924 | 機械はつり（ダイヤモ ンドカッターによる 配管用貫通口） | １００～１５０ｍｍ ７５ｍｍ はつり補修含む | 箇所 | 11500 | （１４０８１） 複 |  | 有
労務費・その他 | 1925 | 機械はつり（ダイヤモ ンドカッターによる 配管用貫通口） | １００～１５０ｍｍ １００ｍｍ はつり補修含む | 箇所 | 13200 | （１４０８２） 複 |  | 有
労務費・その他 | 1926 | 機械はつり（ダイヤモ ンドカッターによる 配管用貫通口） | １００～１５０ｍｍ １５０ｍｍ はつり補修含む | 箇所 | 18500 | （１４０８３） 複 |  | 有
労務費・その他 | 1927 | 機械はつり（ダイヤモ ンドカッターによる 配管用貫通口） | １００～１５０ｍｍ ２００ｍｍ はつり補修含む | 箇所 | 26000 | （１４０８４） 複 |  | 有
労務費・その他 | 1928 | 機械はつり（ダイヤモ ンドカッターによる 配管用貫通口） | ２００ｍｍ程度 ５０ｍｍ はつり補修含む | 箇所 | 13200 | （１４０８５） 複 |  | 有
労務費・その他 | 1929 | 機械はつり（ダイヤモ ンドカッターによる 配管用貫通口） | ２００ｍｍ程度 ７５ｍｍ はつり補修含む | 箇所 | 15700 | （１４０８６） 複 |  | 有
労務費・その他 | 1930 | 機械はつり（ダイヤモ ンドカッターによる 配管用貫通口） | ２００ｍｍ程度 １００ｍｍ はつり補修含む | 箇所 | 17300 | （１４０８７） 複 |  | 有
労務費・その他 | 1931 | 機械はつり（ダイヤモ ンドカッターによる 配管用貫通口） | ２００ｍｍ程度 １５０ｍｍ はつり補修含む | 箇所 | 24800 | （１４０８８） 複 |  | 有
労務費・その他 | 1932 | 機械はつり（ダイヤモ ンドカッターによる 配管用貫通口） | ２００ｍｍ程度 ２００ｍｍ はつり補修含む | 箇所 | 38900 | （１４０８９） 複 |  | 有
労務費・その他 | 1933 | 配管接続費 （鋼管類） | 配管分岐又は配管合流 １５Ａ 保温有 | か所 | 11400 | （１４０９０） 工 |  | 有
労務費・その他 | 1934 | 配管接続費 （鋼管類） | 配管分岐又は配管合流 ２０Ａ 保温有 | か所 | 12600 | （１４０９１） 工 |  | 有
労務費・その他 | 1935 | 配管接続費 （鋼管類） | 配管分岐又は配管合流 ２５Ａ 保温有 | か所 | 13400 | （１４０９２） 工 |  | 有
労務費・その他 | 1936 | 配管接続費 （鋼管類） | 配管分岐又は配管合流 ３２Ａ 保温有 | か所 | 15400 | （１４０９３） 工 |  | 有
労務費・その他 | 1937 | 配管接続費 （鋼管類） | 配管分岐又は配管合流 ４０Ａ 保温有 | か所 | 17300 | （１４０９４） 工 |  | 有
労務費・その他 | 1938 | 配管接続費 （鋼管類） | 配管分岐又は配管合流 ５０Ａ 保温有 | か所 | 20100 | （１４０９５） 工 |  | 有
労務費・その他 | 1939 | 配管接続費 （鋼管類） | 配管分岐又は配管合流 ６５Ａ 保温有 | か所 | 29500 | （１４０９６） 工 |  | 有
労務費・その他 | 1940 | 配管接続費 （鋼管類） | 配管分岐又は配管合流 ８０Ａ 保温有 | か所 | 35200 | （１４０９７） 工 |  | 有
労務費・その他 | 1941 | 配管接続費 （鋼管類） | 配管分岐又は配管合流 １００Ａ 保温有 | か所 | 41100 | （１４０９８） 工 |  | 有
労務費・その他 | 1942 | 配管接続費 （鋼管類） | 配管分岐又は配管合流 １２５Ａ 保温有 | か所 | 48100 | （１４０９９） 工 |  | 有
労務費・その他 | 1943 | 配管接続費 （鋼管類） | 配管分岐又は配管合流 １５０Ａ 保温有 | か所 | 62900 | （１４１００） 工 |  | 有
労務費・その他 | 1944 | 配管接続費 （鋼管類） | 配管分岐又は配管合流 ２００Ａ 保温有 | か所 | 70400 | （１４１０１） 工 |  | 有
労務費・その他 | 1945 | 配管接続費 （鋼管類） | 配管分岐又は配管合流 １５Ａ 保温無 | か所 | 10600 | （１４１０２） 工 |  | 有
労務費・その他 | 1946 | 配管接続費 （鋼管類） | 配管分岐又は配管合流 ２０Ａ 保温無 | か所 | 11800 | （１４１０３） 工 |  | 有
労務費・その他 | 1947 | 配管接続費 （鋼管類） | 配管分岐又は配管合流 ２５Ａ 保温無 | か所 | 12600 | （１４１０４） 工 |  | 有
労務費・その他 | 1948 | 配管接続費 （鋼管類） | 配管分岐又は配管合流 ３２Ａ 保温無 | か所 | 14100 | （１４１０５） 工 |  | 有
労務費・その他 | 1949 | 配管接続費 （鋼管類） | 配管分岐又は配管合流 ４０Ａ 保温無 | か所 | 16100 | （１４１０６） 工 |  | 有
労務費・その他 | 1950 | 配管接続費 （鋼管類） | 配管分岐又は配管合流 ５０Ａ 保温無 | か所 | 18900 | （１４１０７） 工 |  | 有
労務費・その他 | 1951 | 配管接続費 （鋼管類） | 配管分岐又は配管合流 ６５Ａ 保温無 | か所 | 28400 | （１４１０８） 工 |  | 有
労務費・その他 | 1952 | 配管接続費 （鋼管類） | 配管分岐又は配管合流 ８０Ａ 保温無 | か所 | 33600 | （１４１０９） 工 |  | 有
労務費・その他 | 1953 | 配管接続費 （鋼管類） | 配管分岐又は配管合流 １００Ａ 保温無 | か所 | 39100 | （１４１１０） 工 |  | 有
労務費・その他 | 1954 | 配管接続費 （鋼管類） | 配管分岐又は配管合流 １２５Ａ 保温無 | か所 | 45900 | （１４１１１） 工 |  | 有
労務費・その他 | 1955 | 配管接続費 （鋼管類） | 配管分岐又は配管合流 １５０Ａ 保温無 | か所 | 60100 | （１４１１２） 工 |  | 有
労務費・その他 | 1956 | 配管接続費 （鋼管類） | 配管分岐又は配管合流 ２００Ａ 保温無 | か所 | 66900 | （１４１１３） 工 |  | 有
労務費・その他 | 1957 | 配管切断費 （鋼管類） | 屋内一般 １５Ａ 保温有 | か所 | 5530 | （１４１１４） 工 |  | 有
労務費・その他 | 1958 | 配管切断費 （鋼管類） | 屋内一般 ２０Ａ 保温有 | か所 | 5530 | （１４１１５） 工 |  | 有
労務費・その他 | 1959 | 配管切断費 （鋼管類） | 屋内一般 ２５Ａ 保温有 | か所 | 5530 | （１４１１６） 工 |  | 有
労務費・その他 | 1960 | 配管切断費 （鋼管類） | 屋内一般 ３２Ａ 保温有 | か所 | 5530 | （１４１１７） 工 |  | 有
労務費・その他 | 1961 | 配管切断費 （鋼管類） | 屋内一般 ４０Ａ 保温有 | か所 | 5920 | （１４１１８） 工 |  | 有
労務費・その他 | 1962 | 配管切断費 （鋼管類） | 屋内一般 ５０Ａ 保温有 | か所 | 5920 | （１４１１９） 工 |  | 有
労務費・その他 | 1963 | 配管切断費 （鋼管類） | 屋内一般 ６５Ａ 保温有 | か所 | 5920 | （１４１２０） 工 |  | 有
労務費・その他 | 1964 | 配管切断費 （鋼管類） | 屋内一般 ８０Ａ 保温有 | か所 | 6320 | （１４１２１） 工 |  | 有
労務費・その他 | 1965 | 配管切断費 （鋼管類） | 屋内一般 １００Ａ 保温有 | か所 | 7100 | （１４１２２） 工 |  | 有
労務費・その他 | 1966 | 配管切断費 （鋼管類） | 屋内一般 １２５Ａ 保温有 | か所 | 7100 | （１４１２３） 工 |  | 有
労務費・その他 | 1967 | 配管切断費 （鋼管類） | 屋内一般 １５０Ａ 保温有 | か所 | 7500 | （１４１２４） 工 |  | 有
労務費・その他 | 1968 | 配管切断費 （鋼管類） | 屋内一般 ２００Ａ 保温有 | か所 | 8670 | （１４１２５） 工 |  | 有
労務費・その他 | 1969 | 配管切断費 （鋼管類） | 屋内一般 １５Ａ 保温無 | か所 | 5140 | （１４１２６） 工 |  | 有
労務費・その他 | 1970 | 配管切断費 （鋼管類） | 屋内一般 ２０Ａ 保温無 | か所 | 5140 | （１４１２７） 工 |  | 有
労務費・その他 | 1971 | 配管切断費 （鋼管類） | 屋内一般 ２５Ａ 保温無 | か所 | 5140 | （１４１２８） 工 |  | 有
労務費・その他 | 1972 | 配管切断費 （鋼管類） | 屋内一般 ３２Ａ 保温無 | か所 | 5140 | （１４１２９） 工 |  | 有
労務費・その他 | 1973 | 配管切断費 （鋼管類） | 屋内一般 ４０Ａ 保温無 | か所 | 5540 | （１４１３０） 工 |  | 有
労務費・その他 | 1974 | 配管切断費 （鋼管類） | 屋内一般 ５０Ａ 保温無 | か所 | 5540 | （１４１３１） 工 |  | 有
労務費・その他 | 1975 | 配管切断費 （鋼管類） | 屋内一般 ６５Ａ 保温無 | か所 | 5540 | （１４１３２） 工 |  | 有
労務費・その他 | 1976 | 配管切断費 （鋼管類） | 屋内一般 ８０Ａ 保温無 | か所 | 5940 | （１４１３３） 工 |  | 有
労務費・その他 | 1977 | 配管切断費 （鋼管類） | 屋内一般 １００Ａ 保温無 | か所 | 6330 | （１４１３４） 工 |  | 有
労務費・その他 | 1978 | 配管切断費 （鋼管類） | 屋内一般 １２５Ａ 保温無 | か所 | 6330 | （１４１３５） 工 |  | 有
労務費・その他 | 1979 | 配管切断費 （鋼管類） | 屋内一般 １５０Ａ 保温無 | か所 | 6730 | （１４１３６） 工 |  | 有
労務費・その他 | 1980 | 配管切断費 （鋼管類） | 屋内一般 ２００Ａ 保温無 | か所 | 7520 | （１４１３７） 工 |  | 有
労務費・その他 | 1981 | 配管接続費 （樹脂管類） | 配管分岐又は配管合流 １５Ａ 保温有 | か所 | 3940 | （１４１３８） 工 |  | 有
労務費・その他 | 1982 | 配管接続費 （樹脂管類） | 配管分岐又は配管合流 ２０Ａ 保温有 | か所 | 4340 | （１４１３９） 工 |  | 有
労務費・その他 | 1983 | 配管接続費 （樹脂管類） | 配管分岐又は配管合流 ２５Ａ 保温有 | か所 | 4730 | （１４１４０） 工 |  | 有
労務費・その他 | 1984 | 配管接続費 （樹脂管類） | 配管分岐又は配管合流 ３２Ａ 保温有 | か所 | 4730 | （１４１４１） 工 |  | 有
労務費・その他 | 1985 | 配管接続費 （樹脂管類） | 配管分岐又は配管合流 ４０Ａ 保温有 | か所 | 5910 | （１４１４２） 工 |  | 有
労務費・その他 | 1986 | 配管接続費 （樹脂管類） | 配管分岐又は配管合流 ５０Ａ 保温有 | か所 | 5910 | （１４１４３） 工 |  | 有
労務費・その他 | 1987 | 配管接続費 （樹脂管類） | 配管分岐又は配管合流 ６５Ａ 保温有 | か所 | 6310 | （１４１４４） 工 |  | 有
労務費・その他 | 1988 | 配管接続費 （樹脂管類） | 配管分岐又は配管合流 ８０Ａ 保温有 | か所 | 7500 | （１４１４５） 工 |  | 有
労務費・その他 | 1989 | 配管接続費 （樹脂管類） | 配管分岐又は配管合流 １００Ａ 保温有 | か所 | 8280 | （１４１４６） 工 |  | 有
労務費・その他 | 1990 | 配管接続費 （樹脂管類） | 配管分岐又は配管合流 １２５Ａ 保温有 | か所 | 10200 | （１４１４７） 工 |  | 有
労務費・その他 | 1991 | 配管接続費 （樹脂管類） | 配管分岐又は配管合流 １５０Ａ 保温有 | か所 | 10600 | （１４１４８） 工 |  | 有
労務費・その他 | 1992 | 配管接続費 （樹脂管類） | 配管分岐又は配管合流 １５Ａ 保温無 | か所 | 3560 | （１４１４９） 工 |  | 有
労務費・その他 | 1993 | 配管接続費 （樹脂管類） | 配管分岐又は配管合流 ２０Ａ 保温無 | か所 | 3960 | （１４１５０） 工 |  | 有
労務費・その他 | 1994 | 配管接続費 （樹脂管類） | 配管分岐又は配管合流 ２５Ａ 保温無 | か所 | 3960 | （１４１５１） 工 |  | 有
労務費・その他 | 1995 | 配管接続費 （樹脂管類） | 配管分岐又は配管合流 ３２Ａ 保温無 | か所 | 3960 | （１４１５２） 工 |  | 有
労務費・その他 | 1996 | 配管接続費 （樹脂管類） | 配管分岐又は配管合流 ４０Ａ 保温無 | か所 | 5140 | （１４１５３） 工 |  | 有
労務費・その他 | 1997 | 配管接続費 （樹脂管類） | 配管分岐又は配管合流 ５０Ａ 保温無 | か所 | 5140 | （１４１５４） 工 |  | 有
労務費・その他 | 1998 | 配管接続費 （樹脂管類） | 配管分岐又は配管合流 ６５Ａ 保温無 | か所 | 5540 | （１４１５５） 工 |  | 有
労務費・その他 | 1999 | 配管接続費 （樹脂管類） | 配管分岐又は配管合流 ８０Ａ 保温無 | か所 | 6730 | （１４１５６） 工 |  | 有
労務費・その他 | 2000 | 配管接続費 （樹脂管類） | 配管分岐又は配管合流 １００Ａ 保温無 | か所 | 7120 | （１４１５７） 工 |  | 有
労務費・その他 | 2001 | 配管接続費 （樹脂管類） | 配管分岐又は配管合流 １２５Ａ 保温無 | か所 | 8710 | （１４１５８） 工 |  | 有
労務費・その他 | 2002 | 配管接続費 （樹脂管類） | 配管分岐又は配管合流 １５０Ａ 保温無 | か所 | 9100 | （１４１５９） 工 |  | 有
労務費・その他 | 2003 | 配管切断費 （樹脂管類） | 屋内一般 １５Ａ 保温有 | か所 | 3940 | （１４１６０） 工 |  | 有
労務費・その他 | 2004 | 配管切断費 （樹脂管類） | 屋内一般 ２０Ａ 保温有 | か所 | 4340 | （１４１６１） 工 |  | 有
労務費・その他 | 2005 | 配管切断費 （樹脂管類） | 屋内一般 ２５Ａ 保温有 | か所 | 4340 | （１４１６２） 工 |  | 有
労務費・その他 | 2006 | 配管切断費 （樹脂管類） | 屋内一般 ３２Ａ 保温有 | か所 | 4340 | （１４１６３） 工 |  | 有
労務費・その他 | 2007 | 配管切断費 （樹脂管類） | 屋内一般 ４０Ａ 保温有 | か所 | 5530 | （１４１６４） 工 |  | 有
労務費・その他 | 2008 | 配管切断費 （樹脂管類） | 屋内一般 ５０Ａ 保温有 | か所 | 5530 | （１４１６５） 工 |  | 有
労務費・その他 | 2009 | 配管切断費 （樹脂管類） | 屋内一般 ６５Ａ 保温有 | か所 | 5920 | （１４１６６） 工 |  | 有
労務費・その他 | 2010 | 配管切断費 （樹脂管類） | 屋内一般 ８０Ａ 保温有 | か所 | 7110 | （１４１６７） 工 |  | 有
労務費・その他 | 2011 | 配管切断費 （樹脂管類） | 屋内一般 １００Ａ 保温有 | か所 | 7890 | （１４１６８） 工 |  | 有
労務費・その他 | 2012 | 配管切断費 （樹脂管類） | 屋内一般 １２５Ａ 保温有 | か所 | 9480 | （１４１６９） 工 |  | 有
労務費・その他 | 2013 | 配管切断費 （樹脂管類） | 屋内一般 １５０Ａ 保温有 | か所 | 9870 | （１４１７０） 工 |  | 有
労務費・その他 | 2014 | 配管切断費 （樹脂管類） | 屋内一般 １５Ａ 保温無 | か所 | 3560 | （１４１７１） 工 |  | 有
労務費・その他 | 2015 | 配管切断費 （樹脂管類） | 屋内一般 ２０Ａ 保温無 | か所 | 3960 | （１４１７２） 工 |  | 有
労務費・その他 | 2016 | 配管切断費 （樹脂管類） | 屋内一般 ２５Ａ 保温無 | か所 | 3960 | （１４１７３） 工 |  | 有
労務費・その他 | 2017 | 配管切断費 （樹脂管類） | 屋内一般 ３２Ａ 保温無 | か所 | 3960 | （１４１７４） 工 |  | 有
労務費・その他 | 2018 | 配管切断費 （樹脂管類） | 屋内一般 ４０Ａ 保温無 | か所 | 5140 | （１４１７５） 工 |  | 有
労務費・その他 | 2019 | 配管切断費 （樹脂管類） | 屋内一般 ５０Ａ 保温無 | か所 | 5140 | （１４１７６） 工 |  | 有
労務費・その他 | 2020 | 配管切断費 （樹脂管類） | 屋内一般 ６５Ａ 保温無 | か所 | 5540 | （１４１７７） 工 |  | 有
労務費・その他 | 2021 | 配管切断費 （樹脂管類） | 屋内一般 ８０Ａ 保温無 | か所 | 6730 | （１４１７８） 工 |  | 有
労務費・その他 | 2022 | 配管切断費 （樹脂管類） | 屋内一般 １００Ａ 保温無 | か所 | 7120 | （１４１７９） 工 |  | 有
労務費・その他 | 2023 | 配管切断費 （樹脂管類） | 屋内一般 １２５Ａ 保温無 | か所 | 8710 | （１４１８０） 工 |  | 有
労務費・その他 | 2024 | 配管切断費 （樹脂管類） | 屋内一般 １５０Ａ 保温無 | か所 | 9100 | （１４１８１） 工 |  | 有
労務費・その他 | 2025 | 天井点検口 | ３００角 アルミ額縁枠 | か所 | 7990 | （１４１８２） 複 |  | 有
労務費・その他 | 2026 | 天井点検口 | ４５０角 アルミ額縁枠 | か所 | 8280 | （１４１８３） 複 |  | 有
労務費・その他 | 2027 | 天井点検口 | ６００角 アルミ額縁枠 | か所 | 9490 | （１４１８４） 複 |  | 有
労務費・その他 | 2028 | 天井点検口 | ３００角 アルミ目地枠 | か所 | 11200 | （１４１８５） 複 |  | 有
労務費・その他 | 2029 | 天井点検口 | ４５０角 アルミ目地枠 | か所 | 11500 | （１４１８６） 複 |  | 有
労務費・その他 | 2030 | 天井点検口 | ６００角 アルミ目地枠 | か所 | 13600 | （１４１８７） 複 |  | 有
労務費・その他 | 2031 | 軽量鉄骨天井下地 開口補強 | １９形（屋内） ３００角 | か所 | 1580 | （１４１８８） 複 |  | 有
労務費・その他 | 2032 | 軽量鉄骨天井下地 開口補強 | １９形（屋内） ４５０角 | か所 | 2210 | （１４１８９） 複 |  | 有
労務費・その他 | 2033 | 軽量鉄骨天井下地 開口補強 | １９形（屋内） ６００角 | か所 | 2800 | （１４１９０） 複 |  | 有
労務費・その他 | 2034 | 床点検口 | アルミ製 ４５０角（一般型）モルタ ル充てん用 | か所 | 19900 | （１４１９１） 複 |  | 有
労務費・その他 | 2035 | 床点検口 | アルミ製 ６００角（一般型）モルタ ル充てん用 | か所 | 24000 | （１４１９２） 複 |  | 有
労務費・その他 | 2036 | 床点検口 | アルミ製 ４５０角（防臭型）モルタ ル充てん用 | か所 | 25800 | （１４１９３） 複 |  | 有
労務費・その他 | 2037 | 床点検口 | アルミ製 ６００角（防臭型）モルタ ル充てん用 | か所 | 32700 | （１４１９４） 複 |  | 有
労務費・その他 | 2038 | 床点検口 | アルミ製 ４５０角（一般型，鍵付） モルタル充てん用 | か所 | 24600 | （１４１９５） 複 |  | 有
労務費・その他 | 2039 | 床点検口 | アルミ製 ６００角（一般型，鍵付） モルタル充てん用 | か所 | 28300 | （１４１９６） 複 |  | 有
労務費・その他 | 2040 | 床点検口 | ステンレス製 ４５０角（一般型）モ ルタル充てん用 | か所 | 28400 | （１４１９７） 複 |  | 有
労務費・その他 | 2041 | 床点検口 | ステンレス製 ６００角（一般型）モ ルタル充てん用 | か所 | 34400 | （１４１９８） 複 |  | 有
労務費・その他 | 2042 | 床点検口 | ステンレス製 ４５０角（防臭型）モ ルタル充てん用 | か所 | 41200 | （１４１９９） 複 |  | 有
労務費・その他 | 2043 | 床点検口 | ステンレス製 ６００角（防臭型）モ ルタル充てん用 | か所 | 47300 | （１４２００） 複 |  | 有
労務費・その他 | 2044 | 床点検口 | ステンレス製 ４５０角（一般型，鍵 付）モルタル充てん用 | か所 | 46400 | （１４２０１） 複 |  | 有
労務費・その他 | 2045 | 床点検口 | ステンレス製 ６００角（一般型，鍵 付）モルタル充てん用 | か所 | 55500 | （１４２０２） 複 |  | 有
労務費・その他 | 2046 | 床点検口 | ステンレス製 ４５０角（防臭型，鍵 付）モルタル充てん用 | か所 | 52300 | （１４２０３） 複 |  | 有
労務費・その他 | 2047 | 床点検口 | ステンレス製 ６００角（防臭型，鍵 付）モルタル充てん用 | か所 | 60600 | （１４２０４） 複 |  | 有
労務費・その他 | 2048 | 石膏ボード | ９．５×９１０×１８２０（準不燃） | 枚 | 470 | （１４２０５） 材 |  | 有
労務費・その他 | 2049 | 石膏ボード | １２．５×９１０×１８２０（不燃） | 枚 | 590 | （１４２０６） 材 |  | 有
労務費・その他 | 2050 | 石膏ボード | １５×９１０×１８２０（不燃） | 枚 | 970 | （１４２０７） 材 |  | 有
労務費・その他 | 2051 | 耐水石膏ボード | ９．５×９１０×１８２０（準不燃） | 枚 | 900 | （１４２０８） 材 |  | 有
労務費・その他 | 2052 | 耐水石膏ボード | １２．５×９１０×１８２０（準不燃） | 枚 | 1030 | （１４２０９） 材 |  | 有
労務費・その他 | 2053 | 石膏ラスボード | ９．５×９１０×１８２０ | 枚 | 500 | （１４２１０） 材 |  | 有
労務費・その他 | 2054 | 化粧有孔石膏ボー ド | ９．５×４５５×９１０ クラフト紙裏打 | 枚 | 300 | （１４２１１） 材 |  | 有
労務費・その他 | 2055 | 化粧有孔石膏ボー ド | ９．５×４５５×９１０ 不燃紙裏打 | 枚 | 350 | （１４２１２） 材 |  | 有
労務費・その他 | 2056 | 化粧石膏ボード | ９．５×４５５×９１０（準不燃） | 枚 | 190 | （１４２１３） 材 |  | 有
労務費・その他 | 2057 | ロックウール化粧 吸音板 | １２×３００×６００ | ｍ２ | 970 | （１４２１４） 材 |  | 有
労務費・その他 | 2058 | ロックウール化粧 吸音板 | １９×３００×６００ 凹凸タイプ | ｍ２ | 3350 | （１４２１５） 材 |  | 有
労務費・その他 | 2059 | けい酸カルシウム 板 | ５．０×９１０×１８２０ ０．８ＦＫ | 枚 | 1050 | （１４２１６） 材 |  | 有
労務費・その他 | 2060 | けい酸カルシウム 板 | ６．０×９１０×１８２０ ０．８ＦＫ | 枚 | 1240 | （１４２１７） 材 |  | 有
労務費・その他 | 2061 | 硬質木片セメント 板 | １８×９１０×１８２０ 耐火野地板 | 枚 | 4040 | （１４２１８） 材 |  | 有
労務費・その他 | 2062 | 化粧けい酸カルシ ウム板張り | ｔ６．０ 不燃 １．０ＦＫ ジョイナー共 | ｍ２ | 11000 | （１４２１９） 複 |  | 有
労務費・その他 | 2063 | ポリエステル化粧 板張り | ｔ２．５ | ｍ２ | 6100 | （１４２２０） 複 |  | 有
労務費・その他 | 2064 | メラミン不燃化粧 板張り | ｔ３．０ | ｍ２ | 16800 | （１４２２１） 複 |  | 有
労務費・その他 | 2065 | 化粧板目地ジョイ ナー | アルミ（シルバー） | ｍ | 1660 | （１４２２２） 複 |  | 有
労務費・その他 | 2066 | 床タイル張り | １００角 磁器質 無釉 | ｍ２ | 14300 | （１４２２３） 複 |  | 有
労務費・その他 | 2067 | 床タイル張り | １５０角 磁器質 無釉 | ｍ２ | 15600 | （１４２２４） 複 |  | 有
労務費・その他 | 2068 | 床モザイクタイル 張り | ２５角 磁器質 無釉 | ｍ２ | 12400 | （１４２２５） 複 |  | 有
労務費・その他 | 2069 | 床モザイクタイル 張り | １９φ 磁器質 無釉 | ｍ２ | 15700 | （１４２２６） 複 |  | 有
労務費・その他 | 2070 | 床モザイクタイル | ２５角 磁器質 無釉 ３００×３００／シ ート | シート | 640 | （１４２２７） 材 |  | 有
労務費・その他 | 2071 | 床モザイクタイル | ５０角 磁器質 無釉 ３００×３００／シ ート | シート | 820 | （１４２２８） 材 |  | 有
労務費・その他 | 2072 | 視覚障害者用床タ イル | ３００角 磁器質 無釉 | 枚 | 2200 | （１４２２９） 材 |  | 有
労務費・その他 | 2073 | 床タイル張り | 圧着張り（張付モルタル含む） | ｍ２ | 6670 | （１４２３０） 工 |  | 有
労務費・その他 | 2074 | 壁タイル張り | １００角 陶器質 施釉 | ｍ２ | 14000 | （１４２３１） 複 |  | 有
労務費・その他 | 2075 | 壁モザイクタイル 張り | ５０角 磁器質 施釉 | ｍ２ | 18000 | （１４２３２） 複 |  | 有
労務費・その他 | 2076 | 壁モザイクタイル 張り | ５０角役物（片面取）磁器質 施釉 | ｍ | 5110 | （１４２３３） 複 |  | 有
労務費・その他 | 2077 | 壁モザイクタイル 張り | ５０角二丁 磁器質 施釉 | ｍ２ | 10300 | （１４２３４） 複 |  | 有
労務費・その他 | 2078 | 壁タイル | １００角 陶器質 施釉 ３００×３００／シ ート | シート | 360 | （１４２３５） 材 |  | 有
労務費・その他 | 2079 | 壁タイル | １００角平 陶器質 施釉 | 枚 | 35 | （１４２３６） 材 |  | 有
労務費・その他 | 2080 | 壁小口タイル張り | １０８×６０ せっ器質 施釉 | ｍ２ | 17600 | （１４２３７） 複 |  | 有
労務費・その他 | 2081 | 壁小口タイル張り | １０８×６０役物 せっ器質 施釉 | ｍ | 11100 | （１４２３８） 複 |  | 有
労務費・その他 | 2082 | 壁二丁掛タイル張 り | ２２７×６０ せっ器質 施釉 | ｍ２ | 18300 | （１４２３９） 複 |  | 有
労務費・その他 | 2083 | 壁二丁掛タイル張 り | ２２７×６０役物 せっ器質 施釉 | ｍ | 11600 | （１４２４０） 複 |  | 有
労務費・その他 | 2084 | 壁二丁掛タイル | ２２７×６０ せっ器質 施釉 | 枚 | 77 | （１４２４１） 材 |  | 有
労務費・その他 | 2085 | 壁二丁掛タイル | ２２７×６０役物 せっ器質 施釉 | 枚 | 400 | （１４２４２） 材 |  | 有
労務費・その他 | 2086 | 壁タイル張り | 接着剤張り | ｍ２ | 5990 | （１４２４３） 工 |  | 有
労務費・その他 | 2087 | 壁タイル張り | 改良圧着張り | ｍ２ | 8440 | （１４２４４） 工 |  | 有
労務費・その他 | 2088 | プール水槽内タイ ル張り | １００角 磁器質 施釉 | ｍ２ | 15200 | （１４２４５） 複 |  | 有
労務費・その他 | 2089 | プール水槽内タイ ル | １００角 磁器質 施釉 | 枚 | 83 | （１４２４６） 材 |  | 有
労務費・その他 | 2090 | 便器廻り等防水 （内部トーチ工法 ） | メルタン２１増張用 ２．５ｔ | ｍ２ | 12900 | （１４２４７） 複 |  | 有
労務費・その他 | 2091 | タイル面等防滑剤 塗布 | 透明 | ｍ２ | 3960 | （１４２４８） 複 |  | 有
労務費・その他 | 2092 | 外装タイル光触媒 コーティング | 透明 | ｍ２ | 2640 | （１４２４９） 複 |  | 有
労務費・その他 | 2093 | タイル用接着剤 | 内外装用 ２ｋｇ／パック | パック | 3160 | （１４２５０） 材 |  | 有
労務費・その他 | 2094 | タイル用目地材 | 内外装用 ２５ｋｇ／袋 | 袋 | 2550 | （１４２５１） 材 |  | 有
労務費・その他 | 2095 | タイル洗い | 洗浄液使用 | ｍ２ | 1580 | （１４２５２） 損 |  | 有
労務費・その他 | 2096 | コンクリート内部 鉄筋調査 | エックス線透過検査 基本料金 | 日 | 107000 | （１４２５３） 調 |  | 有
労務費・その他 | 2097 | コンクリート内部 鉄筋調査 | エックス線透過検査 フィルム | 枚 | 3520 | （１４２５４） 調 |  | 有
労務費・その他 | 2098 | 上下水道手続費 |  | 式 | 37700 | （１４２５５） 手
土工事 | 2099 | 根切り | 人力 深さ１ｍ程度まで（床付、積 込共） | ｍ３ | 14400 | （１５００１） 損 |  | 有
土工事 | 2100 | 根切り | バックホウ（床付、積込共） | ｍ３ | 1500 | （１５００２） 損 |  | 有
土工事 | 2101 | 埋戻し | 人力（締固め共） | ｍ３ | 10900 | （１５００３） 工 |  | 有
土工事 | 2102 | 埋戻し | バックホウ（締固め共） | ｍ３ | 2790 | （１５００４） 損 |  | 有
土工事 | 2103 | 盛土 | 人力（締固め共） | ｍ３ | 4710 | （１５００５） 工 |  | 有
土工事 | 2104 | 盛土 | バックホウ（締固め共） | ｍ３ | 1170 | （１５００６） 損 |  | 有
土工事 | 2105 | すき取り | 人力 平均高低差３００程度 | ｍ３ | 3450 | （１５００７） 損 |  | 有
土工事 | 2106 | すき取り | ブルドーザ | ｍ３ | 470 | （１５００８） 損 |  | 有
土工事 | 2107 | 場内敷均し | 人力（締固め別途） | ｍ３ | 8530 | （１５００９） 損 |  | 有
土工事 | 2108 | 敷均し | ブルドーザ（締固め共） | ｍ３ | 690 | （１５０１０） 損 |  | 有
土工事 | 2109 | 締固め | タンパ ６０～１００ｋｇ | ｍ３ | 2450 | （１５０１１） 損 |  | 有
土工事 | 2110 | 購入土 | 埋戻し用再生砂 | ｍ３ | 1500 | （１５０１２） 材 |  | 有
土工事 | 2111 | 購入土 | 黒土 | ｍ３ | 5500 | （１５０１３） 材 |  | 有
土工事 | 2112 | 購入土 | 赤土 | ｍ３ | 4400 | （１５０１４） 材 |  | 有
土工事 | 2113 | 購入土 | 芝目土 | ｍ３ | 5500 | （１５０１５） 材 |  | 有
土工事 | 2114 | 割石地業 | 目つぶし砂利共 | ｍ３ | 12400 | （１５０１６） 複 |  | 有
土工事 | 2115 | 砂利事業 | 切込砂利または切込砕石 Ｃ－４０ 程度 | ｍ３ | 13600 | （１５０１７） 複 |  | 有
土工事 | 2116 | 再生砕石地業 | 再生砕石 ＲＣ－４０程度 | ｍ３ | 8840 | （１５０１８） 複 |  | 有
土工事 | 2117 | 防湿シート敷き | ポリエチレンフィルム 厚０．１５ ｍｍ | ｍ２ | 290 | （１５０１９） 複 |  | 有
コンクリート工事 | 2118 | コンクリート機械 基礎 | １５０Ｈ程度、鉄筋別途 | ｍ２ | 22900 | （１６００１） 複 |  | 有
コンクリート工事 | 2119 | 鉄筋 | 異形 Ｄ１０ | ｋｇ | 120 | （１６００２） 材 |  | 有
コンクリート工事 | 2120 | 鉄筋加工，組立費 |  | ｋｇ | 130 | （１６００３） 工 |  | 有
コンクリート工事 | 2121 | 型枠 | 打放し型枠 現場加工，組立，ばら し共 | ｍ２ | 8640 | （１６００４） 損 |  | 有
コンクリート工事 | 2122 | 洗い砂 | 荒目 | ｍ３ | 9350 | （１６００５） 材 |  | 有
コンクリート工事 | 2123 | 洗い砂利 | ２５ｍｍ以下 | ｍ３ | 9350 | （１６００６） 材 |  | 有
コンクリート工事 | 2124 | 普通ポルトランド セメント | ２５ｋｇ袋 | 袋 | 850 | （１６００７） 材 |  | 有
コンクリート工事 | 2125 | 早強ポルトランド セメント | ２５ｋｇ袋 | 袋 | 940 | （１６００８） 材 |  | 有
コンクリート工事 | 2126 | 生コンクリート （小型車） | 普通 １８Ｎ／ｍｍ２ スランプ１ ８ | ｍ３ | 23800 | （１６００９） 材 |  | 有
コンクリート工事 | 2127 | 生コンクリート （小型車） | 普通 ２１Ｎ／ｍｍ２ スランプ１ ８ | ｍ３ | 24200 | （１６０１０） 材 |  | 有
コンクリート工事 | 2128 | 構造体強度補正（ Ｓ） | Ｓ＝３Ｎ／ｍｍ２ | ｍ３ | 360 | （１６０１１） 材 |  | 有
コンクリート工事 | 2129 | 構造体強度補正（ Ｓ） | Ｓ＝６Ｎ／ｍｍ２ | ｍ３ | 730 | （１６０１２） 材 |  | 有
コンクリート工事 | 2130 | 手練りコンクリー ト | 非構造部分 | ｍ３ | 69600 | （１６０１３） 材 |  | 有
コンクリート工事 | 2131 | コンクリート打設 | 人力打設 | ｍ３ | 12600 | （１６０１４） 工 |  | 有
コンクリート工事 | 2132 | コンクリート打設 | シュート打ち，直打ち | ｍ３ | 5570 | （１６０１５） 工 |  | 有
コンクリート工事 | 2133 | コンクリート打設 | ポンプ車打設 | ｍ３ | 1940 | （１６０１６） 工 |  | 有
コンクリート工事 | 2134 | コンクリートポン プ車 | 圧送基本料金 ブーム式，配管式 | 回 | 107000 | （１６０１７） 工 |  | 有
コンクリート工事 | 2135 | コンクリート面 金ゴテ押え | 張物下地 | ｍ２ | 840 | （１６０１８） 工 |  | 有
コンクリート工事 | 2136 | コンクリート面 金ゴテ押え | 防水下地 | ｍ２ | 700 | （１６０１９） 工 |  | 有
コンクリート工事 | 2137 | コンクリート面 金ゴテ押え | セルフレベリング材塗下地 | ｍ２ | 780 | （１６０２０） 工 |  | 有
発生材処理 | 2138 | 発生材運搬費 | ライトバンによる少量運搬 運搬のみ | 回 | 3270 | （１７００１） 運 |  | 有
発生材処理 | 2139 | 発生材運搬費 | ２ｔ車＿混合廃棄物（Ⅲ類－１のも の） 運搬のみ | 台 | 9080 | （１７００２） 運 |  | 有
発生材処理 | 2140 | 建設発生土処分費 | ４ｔ車 東京都建設発生土再利用セ ンター （指定処分Ⅰ） | ｍ３ | 14600 | （１７００３） 処
発生材処理 | 2141 | 建設発生土処分費 | ２ｔ車 東京都建設発生土再利用セ ンター （指定処分Ⅰ） | ｍ３ | 18300 | （１７００４） 処
発生材処理 | 2142 | 発生材処分費（Ⅱ 類） | ４ｔ車 コンクリート，モルタル， がれき類 | ｍ３ | 29500 | （１７００５） 処
発生材処理 | 2143 | 発生材処分費（Ⅱ 類） | ２ｔ車 コンクリート，モルタル， がれき類 | ｍ３ | 34300 | （１７００６） 処
発生材処理 | 2144 | 発生材処分費（Ⅲ 類－１） | ４ｔ車 金属くず（鉄筋，鉄骨，鋼 管類） | ｍ３ | 12800 | （１７００７） 処
発生材処理 | 2145 | 発生材処分費（Ⅲ 類－１） | ２ｔ車 金属くず（鉄筋，鉄骨，鋼 管類） | ｍ３ | 14400 | （１７００８） 処
発生材処理 | 2146 | 発生材処分費（Ⅲ 類－１） | ４ｔ車 ガラス | ｍ３ | 30400 | （１７００９） 処
発生材処理 | 2147 | 発生材処分費（Ⅲ 類－１） | ２ｔ車 ガラス | ｍ３ | 32000 | （１７０１０） 処
発生材処理 | 2148 | 発生材処分費（Ⅲ 類－１） | ４ｔ車 陶磁器くず | ｍ３ | 30400 | （１７０１１） 処
発生材処理 | 2149 | 発生材処分費（Ⅲ 類－１） | ２ｔ車 陶磁器くず | ｍ３ | 32000 | （１７０１２） 処
発生材処理 | 2150 | 発生材処分費（Ⅲ 類－１） | ４ｔ車 廃プラスチック，シート類 | ｍ３ | 23800 | （１７０１３） 処
発生材処理 | 2151 | 発生材処分費（Ⅲ 類－１） | ２ｔ車 廃プラスチック，シート類 | ｍ３ | 25400 | （１７０１４） 処
発生材処理 | 2152 | 発生材処分費（Ⅲ 類－１） | ４ｔ車 混合廃棄物 | ｍ３ | 28200 | （１７０１５） 処
発生材処理 | 2153 | 発生材処分費（Ⅲ 類－１） | ２ｔ車 混合廃棄物 | ｍ３ | 29800 | （１７０１６） 処
発生材処理 | 2154 | 発生材処分費（Ⅲ 類－２） | ４ｔ車 木くず | ｍ３ | 16700 | （１７０１７） 処
発生材処理 | 2155 | 発生材処分費（Ⅲ 類－２） | ２ｔ車 木くず | ｍ３ | 17900 | （１７０１８） 処
発生材処理 | 2156 | 発生材処分費（Ⅲ 類－２） | ４ｔ車 廃石膏ボード | ｍ３ | 26000 | （１７０１９） 処
発生材処理 | 2157 | 発生材処分費（Ⅲ 類－２） | ２ｔ車 廃石膏ボード | ｍ３ | 27600 | （１７０２０） 処
発生材処理 | 2158 | 発生材処分費 | アスベスト含有建材（安定型処分場 ） | ｍ３ | 54000 | （１７０２１） 処
発生材処理 | 2159 | 有価物売却費 | 鉄くず ヘビーＨ２ | ｋｇ | -35.2 | （１７０２２） 処
発生材処理 | 2160 | 有価物売却費 | 鉄材 ヘビー Ｈ３ | ｋｇ | -34.1 | （１７０２３） 処