## 単価表（空調設備工事）
分 類 | 連番 | 品 名 | 規 格 | 単位 | 単価 | 摘 要 | 製品指定 | 諸経費
仮設工事 | 1 | 遣り方 | 小規模又は複雑 | ｍ２ | 740 | （１００１） 複 |  | 有
仮設工事 | 2 | 墨出し原寸型板 | （内外）個別改修 | ｍ２ | 110 | （１００２） 複 |  | 有
仮設工事 | 3 | 養生・整理・清掃 ・後片付け | （内部）個別改修（小規模） | ｍ２ | 1520 | （１００３） 損 |  | 有
仮設工事 | 4 | 養生・整理・清掃 ・後片付け | 運搬等に供する通路部分 | ｍ２ | 600 | （１００４） 損 |  | 有
仮設工事 | 5 | 開口部養生 | 合板 厚５．５ 木下地程度 | ｍ２ | 2240 | （１００５） 損 |  | 有
仮設工事 | 6 | 養生（壁） | ビニール等シート張り | ｍ２ | 600 | （１００６） 損 |  | 有
仮設工事 | 7 | 養生（床） | 樹脂製（中空）養生板 ｔ＝３ | ｍ２ | 440 | （１００７） 損 |  | 有
仮設工事 | 8 | 養生（床） | 合板敷 | ｍ２ | 660 | （１００８） 損 |  | 有
仮設工事 | 9 | 石綿処理養生シー ト張り | 床 プラスチックシート ０．１５ｍｍ 二重張り | ｍ２ | 1940 | （１００９） 損 |  | 有
仮設工事 | 10 | 石綿処理養生シー ト張り | 壁 プラスチックシート ０．０８ｍｍ | ｍ２ | 1480 | （１０１０） 損 |  | 有
仮設工事 | 11 | 仮設間仕切壁 設置費 | 軽鉄下地 片面ＰＢ（撤去共） | ｍ２ | 5330 | （１０１１） 複 |  | 有
仮設工事 | 12 | 二側足場 | 高さ１０ｍ未満 | 架ｍ２ | 1910 | （１０１２） 損 |  | 有
仮設工事 | 13 | 一側足場（例外的 な場合） | 単管プラケット高さ１０ｍ未満 | 架ｍ２ | 1370 | （１０１３） 損 |  | 有
仮設工事 | 14 | 手すり先行外部枠 組足場 | 二段手すり、つま先板共 | 架ｍ２ | 3570 | （１０１４） 損 |  | 有
仮設工事 | 15 | 安全手すり | 転落防止用 | ｍ | 800 | （１０１５） 損 |  | 有
仮設工事 | 16 | 脚立足場 |  | ｍ２ | 630 | （１０１６） 損 |  | 有
仮設工事 | 17 | 吊棚足場 |  | ｍ２ | 1670 | （１０１７） 損 |  | 有
仮設工事 | 18 | 養生メッシュシー ト |  | 架ｍ２ | 930 | （１０１８） 損 |  | 有
仮設工事 | 19 | 防音シート |  | 架ｍ２ | 1580 | （１０１９） 損 |  | 有
仮設工事 | 20 | ローリングタワー | 作業床高さ３．５ｍ程度 ２段 | 台 | 17200 | （１０２０） 損 |  | 有
仮設工事 | 21 | ローリングタワー | 作業床高さ５．０ｍ程度 ３段 | 台 | 22500 | （１０２１） 損 |  | 有
仮設工事 | 22 | ローリングタワー | 作業床高さ６．５ｍ程度 ４段 | 台 | 27800 | （１０２２） 損 |  | 有
仮設工事 | 23 | ローリングタワー | 作業床高さ８．０ｍ程度 ５段 | 台 | 33100 | （１０２３） 損 |  | 有
仮設工事 | 24 | バリケード | カラーコーンＨ７００ コーンウェイトバー共 １箇月 | ｍ | 490 | （１０２４） 損 |  | 有
仮設工事 | 25 | バリケード | Ａ型 Ｌ１，２００×Ｈ８００ １箇月 | ｍ | 560 | （１０２５） 損 |  | 有
仮設工事 | 26 | バリケード | Ｂ型 Ｌ１，８００×Ｈ１，８００ １箇月 | ｍ | 850 | （１０２６） 損 |  | 有
仮設工事 | 27 | 建設機械 | 小型バックホウ等 オペレーター共 | 台・日 | 52300 | （１０２７） 損 |  | 有
仮設工事 | 28 | 建設機械 | 振動ローラ等 オペレーター共 | 台・日 | 44700 | （１０２８） 損 |  | 有
仮設工事 | 29 | ガソリン発電機 | 出力３ｋＶＡ程度 燃料共 | 台・日 | 3420 | （１０２９） 損 |  | 有
仮設工事 | 30 | ディーゼル発電機 | 出力２０ｋＶＡ程度 燃料共 | 台・日 | 8520 | （１０３０） 損 |  | 有
仮設工事 | 31 | アーク溶接機 | 定格二次電流２５０Ａ程度 | 台・日 | 490 | （１０３１） 損 |  | 有
仮設工事 | 32 | 建設機械等運搬費 |  | 往復 | 50800 | （１０３２） 運 |  | 有
仮設工事 | 33 | 建設機械等運搬費 （小型機械用） |  | 往復 | 44500 | （１０３３） 運 |  | 有
仮設工事 | 34 | 高所作業車 | 作業床高１３～１４ｍ 燃料含む オペレーター共 | 台・日 | 68200 | （１０３４） 損 |  | 有
仮設工事 | 35 | 高所作業車 | 作業床高２２～２３ｍ 燃料含む オペレーター共 | 台・日 | 86500 | （１０３５） 損 |  | 有
仮設工事 | 36 | 大型クレーン | ２５ｔ吊程度 燃料含む オペレーター共 | 台・日 | 75400 | （１０３６） 損 |  | 有
仮設工事 | 37 | 中型クレーン | ４．９ｔ吊程度 燃料含む オペレーター共 | 台・日 | 58100 | （１０３７） 損 |  | 有
仮設工事 | 38 | トラック（クレー ン装置付） | ４ｔ車 ２．９ｔ吊程度 燃料含む 運転手共 | 台・日 | 59800 | （１０３８） 損 |  | 有
仮設工事 | 39 | トラック（クレー ン装置付） | ２ｔ車 ２．９ｔ吊程度 燃料含む 運転手共 | 台・日 | 55900 | （１０３９） 損 |  | 有
仮設工事 | 40 | ダンプトラック | ４ｔ車 燃料含む 運転手共 | 台・日 | 49600 | （１０４０） 損 |  | 有
仮設工事 | 41 | ダンプトラック | ２ｔ車 燃料含む 運転手共 | 台・日 | 44100 | （１０４１） 損 |  | 有
仮設工事 | 42 | 仮設トイレ | 水洗式 大小兼用 ８５０×１，２００程度 １箇月未満 | 台 | 26900 | （１０４２） 損 |  | 有
仮設工事 | 43 | 仮設トイレ用排水 配管 | ＶＰ７５Ａ程度 撤去共 | ｍ | 11800 | （１０４３） 複 |  | 有
仮設工事 | 44 | 仮設トイレ用給水 配管 | ＶＰ１６Ａ程度 撤去共 | ｍ | 2760 | （１０４４） 複 |  | 有
仮設工事 | 45 | 石綿処理作業員用 安全保護具 | 呼吸用保護具 防護メガネ 保護衣 等 | 人・日 | 29700 | （１０４５） 損 |  | 有
仮設工事 | 46 | 建材（吹付、保温 、成形板等）石綿 含有調査 | 定性分析 ６物質 １検体 | 回 | 61700 | （１０４６） 調 |  | 有
仮設工事 | 47 | 石綿粉じん濃度測 定 | １箇所 | 回 | 74200 | （１０４７） 調 |  | 有
仮設工事 | 48 | 石綿粉じん濃度測 定加算費 | １箇所追加ごとに加算 | か所 | 11100 | （１０４８） 調 |  | 有
仮設工事 | 49 | 室内空気環境測定 費 | １箇所 | 回 | 72900 | （１０４９） 調 |  | 有
仮設工事 | 50 | 室内空気環境測定 費 | ２箇所 | 回 | 94600 | （１０５０） 調 |  | 有
仮設工事 | 51 | 室内空気環境測定 費 | ３箇所 | 回 | 115000 | （１０５１） 調 |  | 有
鋼管 | 52 | 給水・水道用硬質 塩化ビニルライニング鋼 管（ＳＧＰ－ＶＡ） | ねじ～フランジ接合 屋内一般 １５Ａ | ｍ | 4750 | （２００１） 複 |  | 有
鋼管 | 53 | 給水・水道用硬質 塩化ビニルライニング鋼 管（ＳＧＰ－ＶＡ） | ねじ～フランジ接合 屋内一般 ２０Ａ | ｍ | 5330 | （２００２） 複 |  | 有
鋼管 | 54 | 給水・水道用硬質 塩化ビニルライニング鋼 管（ＳＧＰ－ＶＡ） | ねじ～フランジ接合 屋内一般 ２５Ａ | ｍ | 6730 | （２００３） 複 |  | 有
鋼管 | 55 | 給水・水道用硬質 塩化ビニルライニング鋼 管（ＳＧＰ－ＶＡ） | ねじ～フランジ接合 屋内一般 ３２Ａ | ｍ | 8440 | （２００４） 複 |  | 有
鋼管 | 56 | 給水・水道用硬質 塩化ビニルライニング鋼 管（ＳＧＰ－ＶＡ） | ねじ～フランジ接合 屋内一般 ４０Ａ | ｍ | 9390 | （２００５） 複 |  | 有
鋼管 | 57 | 給水・水道用硬質 塩化ビニルライニング鋼 管（ＳＧＰ－ＶＡ） | ねじ～フランジ接合 屋内一般 ５０Ａ | ｍ | 11800 | （２００６） 複 |  | 有
鋼管 | 58 | 給水・水道用硬質 塩化ビニルライニング鋼 管（ＳＧＰ－ＶＡ） | ねじ～フランジ接合 屋内一般 ６５Ａ | ｍ | 15800 | （２００７） 複 |  | 有
鋼管 | 59 | 給水・水道用硬質 塩化ビニルライニング鋼 管（ＳＧＰ－ＶＡ） | ねじ～フランジ接合 屋内一般 ８０Ａ | ｍ | 18100 | （２００８） 複 |  | 有
鋼管 | 60 | 給水・水道用硬質 塩化ビニルライニング鋼 管（ＳＧＰ－ＶＡ） | ねじ～フランジ接合 屋内一般 １００Ａ | ｍ | 24200 | （２００９） 複 |  | 有
鋼管 | 61 | 給水・水道用硬質 塩化ビニルライニング鋼 管（ＳＧＰ－ＶＡ） | ねじ～フランジ接合 屋内一般 １２５Ａ | ｍ | 28900 | （２０１０） 複 |  | 有
鋼管 | 62 | 給水・水道用硬質 塩化ビニルライニング鋼 管（ＳＧＰ－ＶＡ） | ねじ～フランジ接合 屋内一般 １５０Ａ | ｍ | 36500 | （２０１１） 複 |  | 有
鋼管 | 63 | 給水・水道用硬質 塩化ビニルライニング鋼 管（ＳＧＰ－ＶＡ） | ねじ～フランジ接合 機械室・便所 １５Ａ | ｍ | 5520 | （２０１２） 複 |  | 有
鋼管 | 64 | 給水・水道用硬質 塩化ビニルライニング鋼 管（ＳＧＰ－ＶＡ） | ねじ～フランジ接合 機械室・便所 ２０Ａ | ｍ | 6180 | （２０１３） 複 |  | 有
鋼管 | 65 | 給水・水道用硬質 塩化ビニルライニング鋼 管（ＳＧＰ－ＶＡ） | ねじ～フランジ接合 機械室・便所 ２５Ａ | ｍ | 7790 | （２０１４） 複 |  | 有
鋼管 | 66 | 給水・水道用硬質 塩化ビニルライニング鋼 管（ＳＧＰ－ＶＡ） | ねじ～フランジ接合 機械室・便所 ３２Ａ | ｍ | 9710 | （２０１５） 複 |  | 有
鋼管 | 67 | 給水・水道用硬質 塩化ビニルライニング鋼 管（ＳＧＰ－ＶＡ） | ねじ～フランジ接合 機械室・便所 ４０Ａ | ｍ | 10700 | （２０１６） 複 |  | 有
鋼管 | 68 | 給水・水道用硬質 塩化ビニルライニング鋼 管（ＳＧＰ－ＶＡ） | ねじ～フランジ接合 機械室・便所 ５０Ａ | ｍ | 13700 | （２０１７） 複 |  | 有
鋼管 | 69 | 給水・水道用硬質 塩化ビニルライニング鋼 管（ＳＧＰ－ＶＡ） | ねじ～フランジ接合 機械室・便所 ６５Ａ | ｍ | 18100 | （２０１８） 複 |  | 有
鋼管 | 70 | 給水・水道用硬質 塩化ビニルライニング鋼 管（ＳＧＰ－ＶＡ） | ねじ～フランジ接合 機械室・便所 ８０Ａ | ｍ | 20700 | （２０１９） 複 |  | 有
鋼管 | 71 | 給水・水道用硬質 塩化ビニルライニング鋼 管（ＳＧＰ－ＶＡ） | ねじ～フランジ接合 機械室・便所 １００Ａ | ｍ | 27600 | （２０２０） 複 |  | 有
鋼管 | 72 | 給水・水道用硬質 塩化ビニルライニング鋼 管（ＳＧＰ－ＶＡ） | ねじ～フランジ接合 機械室・便所 １２５Ａ | ｍ | 33000 | （２０２１） 複 |  | 有
鋼管 | 73 | 給水・水道用硬質 塩化ビニルライニング鋼 管（ＳＧＰ－ＶＡ） | ねじ～フランジ接合 機械室・便所 １５０Ａ | ｍ | 41400 | （２０２２） 複 |  | 有
鋼管 | 74 | 給水・水道用硬質 塩化ビニルライニング鋼 管（ＳＧＰ－ＶＡ） | ねじ～フランジ接合 屋外架空・暗渠 １５Ａ | ｍ | 4070 | （２０２３） 複 |  | 有
鋼管 | 75 | 給水・水道用硬質 塩化ビニルライニング鋼 管（ＳＧＰ－ＶＡ） | ねじ～フランジ接合 屋外架空・暗渠 ２０Ａ | ｍ | 4560 | （２０２４） 複 |  | 有
鋼管 | 76 | 給水・水道用硬質 塩化ビニルライニング鋼 管（ＳＧＰ－ＶＡ） | ねじ～フランジ接合 屋外架空・暗渠 ２５Ａ | ｍ | 5790 | （２０２５） 複 |  | 有
鋼管 | 77 | 給水・水道用硬質 塩化ビニルライニング鋼 管（ＳＧＰ－ＶＡ） | ねじ～フランジ接合 屋外架空・暗渠 ３２Ａ | ｍ | 7280 | （２０２６） 複 |  | 有
鋼管 | 78 | 給水・水道用硬質 塩化ビニルライニング鋼 管（ＳＧＰ－ＶＡ） | ねじ～フランジ接合 屋外架空・暗渠 ４０Ａ | ｍ | 8090 | （２０２７） 複 |  | 有
鋼管 | 79 | 給水・水道用硬質 塩化ビニルライニング鋼 管（ＳＧＰ－ＶＡ） | ねじ～フランジ接合 屋外架空・暗渠 ５０Ａ | ｍ | 10300 | （２０２８） 複 |  | 有
鋼管 | 80 | 給水・水道用硬質 塩化ビニルライニング鋼 管（ＳＧＰ－ＶＡ） | ねじ～フランジ接合 屋外架空・暗渠 ６５Ａ | ｍ | 13700 | （２０２９） 複 |  | 有
鋼管 | 81 | 給水・水道用硬質 塩化ビニルライニング鋼 管（ＳＧＰ－ＶＡ） | ねじ～フランジ接合 屋外架空・暗渠 ８０Ａ | ｍ | 15800 | （２０３０） 複 |  | 有
鋼管 | 82 | 給水・水道用硬質 塩化ビニルライニング鋼 管（ＳＧＰ－ＶＡ） | ねじ～フランジ接合 屋外架空・暗渠 １００Ａ | ｍ | 21300 | （２０３１） 複 |  | 有
鋼管 | 83 | 給水・水道用硬質 塩化ビニルライニング鋼 管（ＳＧＰ－ＶＡ） | ねじ～フランジ接合 屋外架空・暗渠 １２５Ａ | ｍ | 25500 | （２０３２） 複 |  | 有
鋼管 | 84 | 給水・水道用硬質 塩化ビニルライニング鋼 管（ＳＧＰ－ＶＡ） | ねじ～フランジ接合 屋外架空・暗渠 １５０Ａ | ｍ | 32400 | （２０３３） 複 |  | 有
鋼管 | 85 | 給水・水道用硬質 塩化ビニルライニング鋼 管（ＳＧＰ－ＶＢ） | ねじ～フランジ接合 屋内一般 １５Ａ | ｍ | 5000 | （２０３４） 複 |  | 有
鋼管 | 86 | 給水・水道用硬質 塩化ビニルライニング鋼 管（ＳＧＰ－ＶＢ） | ねじ～フランジ接合 屋内一般 ２０Ａ | ｍ | 5610 | （２０３５） 複 |  | 有
鋼管 | 87 | 給水・水道用硬質 塩化ビニルライニング鋼 管（ＳＧＰ－ＶＢ） | ねじ～フランジ接合 屋内一般 ２５Ａ | ｍ | 7120 | （２０３６） 複 |  | 有
鋼管 | 88 | 給水・水道用硬質 塩化ビニルライニング鋼 管（ＳＧＰ－ＶＢ） | ねじ～フランジ接合 屋内一般 ３２Ａ | ｍ | 8940 | （２０３７） 複 |  | 有
鋼管 | 89 | 給水・水道用硬質 塩化ビニルライニング鋼 管（ＳＧＰ－ＶＢ） | ねじ～フランジ接合 屋内一般 ４０Ａ | ｍ | 9880 | （２０３８） 複 |  | 有
鋼管 | 90 | 給水・水道用硬質 塩化ビニルライニング鋼 管（ＳＧＰ－ＶＢ） | ねじ～フランジ接合 屋内一般 ５０Ａ | ｍ | 12700 | （２０３９） 複 |  | 有
鋼管 | 91 | 給水・水道用硬質 塩化ビニルライニング鋼 管（ＳＧＰ－ＶＢ） | ねじ～フランジ接合 屋内一般 ６５Ａ | ｍ | 16900 | （２０４０） 複 |  | 有
鋼管 | 92 | 給水・水道用硬質 塩化ビニルライニング鋼 管（ＳＧＰ－ＶＢ） | ねじ～フランジ接合 屋内一般 ８０Ａ | ｍ | 19400 | （２０４１） 複 |  | 有
鋼管 | 93 | 給水・水道用硬質 塩化ビニルライニング鋼 管（ＳＧＰ－ＶＢ） | ねじ～フランジ接合 屋内一般 １００Ａ | ｍ | 26000 | （２０４２） 複 |  | 有
鋼管 | 94 | 給水・水道用硬質 塩化ビニルライニング鋼 管（ＳＧＰ－ＶＢ） | ねじ～フランジ接合 屋内一般 １２５Ａ | ｍ | 31100 | （２０４３） 複 |  | 有
鋼管 | 95 | 給水・水道用硬質 塩化ビニルライニング鋼 管（ＳＧＰ－ＶＢ） | ねじ～フランジ接合 屋内一般 １５０Ａ | ｍ | 39200 | （２０４４） 複 |  | 有
鋼管 | 96 | 給水・水道用硬質 塩化ビニルライニング鋼 管（ＳＧＰ－ＶＢ） | ねじ～フランジ接合 機械室・便所 １５Ａ | ｍ | 5770 | （２０４５） 複 |  | 有
鋼管 | 97 | 給水・水道用硬質 塩化ビニルライニング鋼 管（ＳＧＰ－ＶＢ） | ねじ～フランジ接合 機械室・便所 ２０Ａ | ｍ | 6460 | （２０４６） 複 |  | 有
鋼管 | 98 | 給水・水道用硬質 塩化ビニルライニング鋼 管（ＳＧＰ－ＶＢ） | ねじ～フランジ接合 機械室・便所 ２５Ａ | ｍ | 8180 | （２０４７） 複 |  | 有
鋼管 | 99 | 給水・水道用硬質 塩化ビニルライニング鋼 管（ＳＧＰ－ＶＢ） | ねじ～フランジ接合 機械室・便所 ３２Ａ | ｍ | 10100 | （２０４８） 複 |  | 有
鋼管 | 100 | 給水・水道用硬質 塩化ビニルライニング鋼 管（ＳＧＰ－ＶＢ） | ねじ～フランジ接合 機械室・便所 ４０Ａ | ｍ | 11300 | （２０４９） 複 |  | 有
鋼管 | 101 | 給水・水道用硬質 塩化ビニルライニング鋼 管（ＳＧＰ－ＶＢ） | ねじ～フランジ接合 機械室・便所 ５０Ａ | ｍ | 14500 | （２０５０） 複 |  | 有
鋼管 | 102 | 給水・水道用硬質 塩化ビニルライニング鋼 管（ＳＧＰ－ＶＢ） | ねじ～フランジ接合 機械室・便所 ６５Ａ | ｍ | 19200 | （２０５１） 複 |  | 有
鋼管 | 103 | 給水・水道用硬質 塩化ビニルライニング鋼 管（ＳＧＰ－ＶＢ） | ねじ～フランジ接合 機械室・便所 ８０Ａ | ｍ | 22000 | （２０５２） 複 |  | 有
鋼管 | 104 | 給水・水道用硬質 塩化ビニルライニング鋼 管（ＳＧＰ－ＶＢ） | ねじ～フランジ接合 機械室・便所 １００Ａ | ｍ | 29400 | （２０５３） 複 |  | 有
鋼管 | 105 | 給水・水道用硬質 塩化ビニルライニング鋼 管（ＳＧＰ－ＶＢ） | ねじ～フランジ接合 機械室・便所 １２５Ａ | ｍ | 35200 | （２０５４） 複 |  | 有
鋼管 | 106 | 給水・水道用硬質 塩化ビニルライニング鋼 管（ＳＧＰ－ＶＢ） | ねじ～フランジ接合 機械室・便所 １５０Ａ | ｍ | 44200 | （２０５５） 複 |  | 有
鋼管 | 107 | 給水・水道用硬質 塩化ビニルライニング鋼 管（ＳＧＰ－ＶＢ） | ねじ～フランジ接合 屋外架空・暗渠 １５Ａ | ｍ | 4320 | （２０５６） 複 |  | 有
鋼管 | 108 | 給水・水道用硬質 塩化ビニルライニング鋼 管（ＳＧＰ－ＶＢ） | ねじ～フランジ接合 屋外架空・暗渠 ２０Ａ | ｍ | 4840 | （２０５７） 複 |  | 有
鋼管 | 109 | 給水・水道用硬質 塩化ビニルライニング鋼 管（ＳＧＰ－ＶＢ） | ねじ～フランジ接合 屋外架空・暗渠 ２５Ａ | ｍ | 6180 | （２０５８） 複 |  | 有
鋼管 | 110 | 給水・水道用硬質 塩化ビニルライニング鋼 管（ＳＧＰ－ＶＢ） | ねじ～フランジ接合 屋外架空・暗渠 ３２Ａ | ｍ | 7760 | （２０５９） 複 |  | 有
鋼管 | 111 | 給水・水道用硬質 塩化ビニルライニング鋼 管（ＳＧＰ－ＶＢ） | ねじ～フランジ接合 屋外架空・暗渠 ４０Ａ | ｍ | 8630 | （２０６０） 複 |  | 有
鋼管 | 112 | 給水・水道用硬質 塩化ビニルライニング鋼 管（ＳＧＰ－ＶＢ） | ねじ～フランジ接合 屋外架空・暗渠 ５０Ａ | ｍ | 11000 | （２０６１） 複 |  | 有
鋼管 | 113 | 給水・水道用硬質 塩化ビニルライニング鋼 管（ＳＧＰ－ＶＢ） | ねじ～フランジ接合 屋外架空・暗渠 ６５Ａ | ｍ | 14800 | （２０６２） 複 |  | 有
鋼管 | 114 | 給水・水道用硬質 塩化ビニルライニング鋼 管（ＳＧＰ－ＶＢ） | ねじ～フランジ接合 屋外架空・暗渠 ８０Ａ | ｍ | 17000 | （２０６３） 複 |  | 有
鋼管 | 115 | 給水・水道用硬質 塩化ビニルライニング鋼 管（ＳＧＰ－ＶＢ） | ねじ～フランジ接合 屋外架空・暗渠 １００Ａ | ｍ | 23200 | （２０６４） 複 |  | 有
鋼管 | 116 | 給水・水道用硬質 塩化ビニルライニング鋼 管（ＳＧＰ－ＶＢ） | ねじ～フランジ接合 屋外架空・暗渠 １２５Ａ | ｍ | 27700 | （２０６５） 複 |  | 有
鋼管 | 117 | 給水・水道用硬質 塩化ビニルライニング鋼 管（ＳＧＰ－ＶＢ） | ねじ～フランジ接合 屋外架空・暗渠 １５０Ａ | ｍ | 35200 | （２０６６） 複 |  | 有
鋼管 | 118 | 給水・水道用硬質 塩化ビニルライニング鋼 管（ＳＧＰ－ＶＤ） | ねじ～フランジ接合 地中配管 １５Ａ | ｍ | 4080 | （２０６７） 複 |  | 有
鋼管 | 119 | 給水・水道用硬質 塩化ビニルライニング鋼 管（ＳＧＰ－ＶＤ） | ねじ～フランジ接合 地中配管 ２０Ａ | ｍ | 4700 | （２０６８） 複 |  | 有
鋼管 | 120 | 給水・水道用硬質 塩化ビニルライニング鋼 管（ＳＧＰ－ＶＤ） | ねじ～フランジ接合 地中配管 ２５Ａ | ｍ | 5840 | （２０６９） 複 |  | 有
鋼管 | 121 | 給水・水道用硬質 塩化ビニルライニング鋼 管（ＳＧＰ－ＶＤ） | ねじ～フランジ接合 地中配管 ３２Ａ | ｍ | 7290 | （２０７０） 複 |  | 有
鋼管 | 122 | 給水・水道用硬質 塩化ビニルライニング鋼 管（ＳＧＰ－ＶＤ） | ねじ～フランジ接合 地中配管 ４０Ａ | ｍ | 8080 | （２０７１） 複 |  | 有
鋼管 | 123 | 給水・水道用硬質 塩化ビニルライニング鋼 管（ＳＧＰ－ＶＤ） | ねじ～フランジ接合 地中配管 ５０Ａ | ｍ | 10200 | （２０７２） 複 |  | 有
鋼管 | 124 | 給水・水道用硬質 塩化ビニルライニング鋼 管（ＳＧＰ－ＶＤ） | ねじ～フランジ接合 地中配管 ６５Ａ | ｍ | 13900 | （２０７３） 複 |  | 有
鋼管 | 125 | 給水・水道用硬質 塩化ビニルライニング鋼 管（ＳＧＰ－ＶＤ） | ねじ～フランジ接合 地中配管 ８０Ａ | ｍ | 16000 | （２０７４） 複 |  | 有
鋼管 | 126 | 給水・水道用硬質 塩化ビニルライニング鋼 管（ＳＧＰ－ＶＤ） | 給水用 １５Ａ 屋内一般 | ｍ | 6360 | （２０７５） 複 |  | 有
鋼管 | 127 | 給水・水道用硬質 塩化ビニルライニング鋼 管（ＳＧＰ－ＶＤ） | 給水用 ２０Ａ 屋内一般 | ｍ | 7330 | （２０７６） 複 |  | 有
鋼管 | 128 | 給水・水道用硬質 塩化ビニルライニング鋼 管（ＳＧＰ－ＶＤ） | 給水用 ２５Ａ 屋内一般 | ｍ | 9070 | （２０７７） 複 |  | 有
鋼管 | 129 | 給水・水道用硬質 塩化ビニルライニング鋼 管（ＳＧＰ－ＶＤ） | 給水用 ３２Ａ 屋内一般 | ｍ | 11300 | （２０７８） 複 |  | 有
鋼管 | 130 | 給水・水道用硬質 塩化ビニルライニング鋼 管（ＳＧＰ－ＶＤ） | 給水用 ４０Ａ 屋内一般 | ｍ | 12500 | （２０７９） 複 |  | 有
鋼管 | 131 | 給湯・耐熱性硬質 塩化ビニルライニング鋼 管（管端防食） | ねじ接合 屋内一般 １５Ａ | ｍ | 4920 | （２０８０） 複 |  | 有
鋼管 | 132 | 給湯・耐熱性硬質 塩化ビニルライニング鋼 管（管端防食） | ねじ接合 屋内一般 ２０Ａ | ｍ | 5680 | （２０８１） 複 |  | 有
鋼管 | 133 | 給湯・耐熱性硬質 塩化ビニルライニング鋼 管（管端防食） | ねじ接合 屋内一般 ２５Ａ | ｍ | 7210 | （２０８２） 複 |  | 有
鋼管 | 134 | 給湯・耐熱性硬質 塩化ビニルライニング鋼 管（管端防食） | ねじ接合 屋内一般 ３２Ａ | ｍ | 9370 | （２０８３） 複 |  | 有
鋼管 | 135 | 給湯・耐熱性硬質 塩化ビニルライニング鋼 管（管端防食） | ねじ接合 屋内一般 ４０Ａ | ｍ | 10500 | （２０８４） 複 |  | 有
鋼管 | 136 | 給湯・耐熱性硬質 塩化ビニルライニング鋼 管（管端防食） | ねじ接合 機械室・便所 １５Ａ | ｍ | 5700 | （２０８５） 複 |  | 有
鋼管 | 137 | 給湯・耐熱性硬質 塩化ビニルライニング鋼 管（管端防食） | ねじ接合 機械室・便所 ２０Ａ | ｍ | 6540 | （２０８６） 複 |  | 有
鋼管 | 138 | 給湯・耐熱性硬質 塩化ビニルライニング鋼 管（管端防食） | ねじ接合 機械室・便所 ２５Ａ | ｍ | 8410 | （２０８７） 複 |  | 有
鋼管 | 139 | 給湯・耐熱性硬質 塩化ビニルライニング鋼 管（管端防食） | ねじ接合 機械室・便所 ３２Ａ | ｍ | 10600 | （２０８８） 複 |  | 有
鋼管 | 140 | 給湯・耐熱性硬質 塩化ビニルライニング鋼 管（管端防食） | ねじ接合 機械室・便所 ４０Ａ | ｍ | 11800 | （２０８９） 複 |  | 有
鋼管 | 141 | 給湯・耐熱性硬質 塩化ビニルライニング鋼 管（管端防食） | ねじ接合 屋外架空・暗渠 １５Ａ | ｍ | 4240 | （２０９０） 複 |  | 有
鋼管 | 142 | 給湯・耐熱性硬質 塩化ビニルライニング鋼 管（管端防食） | ねじ接合 屋外架空・暗渠 ２０Ａ | ｍ | 4910 | （２０９１） 複 |  | 有
鋼管 | 143 | 給湯・耐熱性硬質 塩化ビニルライニング鋼 管（管端防食） | ねじ接合 屋外架空・暗渠 ２５Ａ | ｍ | 6380 | （２０９２） 複 |  | 有
鋼管 | 144 | 給湯・耐熱性硬質 塩化ビニルライニング鋼 管（管端防食） | ねじ接合 屋外架空・暗渠 ３２Ａ | ｍ | 8180 | （２０９３） 複 |  | 有
鋼管 | 145 | 給湯・耐熱性硬質 塩化ビニルライニング鋼 管（管端防食） | ねじ接合 屋外架空・暗渠 ４０Ａ | ｍ | 9250 | （２０９４） 複 |  | 有
鋼管 | 146 | 給湯・耐熱性硬質 塩ビライニング鋼管 （管端防食） | ねじ接合 屋内一般 １５Ａ ＤＰ塗装（工程Ｂ種 １級）＋ＲＣ種 | ｍ | 5730 | （２０９５） 複 |  | 有
鋼管 | 147 | 給湯・耐熱性硬質 塩ビライニング鋼管 （管端防食） | ねじ接合 屋内一般 ２０Ａ ＤＰ塗装（工程Ｂ種 １級）＋ＲＣ種 | ｍ | 6690 | （２０９６） 複 |  | 有
鋼管 | 148 | 給湯・耐熱性硬質 塩ビライニング鋼管 （管端防食） | ねじ接合 屋内一般 ２５Ａ ＤＰ塗装（工程Ｂ種 １級）＋ＲＣ種 | ｍ | 8730 | （２０９７） 複 |  | 有
鋼管 | 149 | 給湯・耐熱性硬質 塩ビライニング鋼管 （管端防食） | ねじ接合 屋内一般 ３２Ａ ＤＰ塗装（工程Ｂ種 １級）＋ＲＣ種 | ｍ | 11200 | （２０９８） 複 |  | 有
鋼管 | 150 | 給湯・耐熱性硬質 塩ビライニング鋼管 （管端防食） | ねじ接合 屋内一般 ４０Ａ ＤＰ塗装（工程Ｂ種 １級）＋ＲＣ種 | ｍ | 12700 | （２０９９） 複 |  | 有
鋼管 | 151 | 配管用炭素鋼鋼管 （白） | ねじ～溶接接合 屋内一般 １５Ａ | ｍ | 4440 | （２１００） 複 |  | 有
鋼管 | 152 | 配管用炭素鋼鋼管 （白） | ねじ～溶接接合 屋内一般 ２０Ａ | ｍ | 5070 | （２１０１） 複 |  | 有
鋼管 | 153 | 配管用炭素鋼鋼管 （白） | ねじ～溶接接合 屋内一般 ２５Ａ | ｍ | 6360 | （２１０２） 複 |  | 有
鋼管 | 154 | 配管用炭素鋼鋼管 （白） | ねじ～溶接接合 屋内一般 ３２Ａ | ｍ | 7920 | （２１０３） 複 |  | 有
鋼管 | 155 | 配管用炭素鋼鋼管 （白） | ねじ～溶接接合 屋内一般 ４０Ａ | ｍ | 8770 | （２１０４） 複 |  | 有
鋼管 | 156 | 配管用炭素鋼鋼管 （白） | ねじ～溶接接合 屋内一般 ５０Ａ | ｍ | 11100 | （２１０５） 複 |  | 有
鋼管 | 157 | 配管用炭素鋼鋼管 （白） | ねじ～溶接接合 屋内一般 ６５Ａ | ｍ | 14700 | （２１０６） 複 |  | 有
鋼管 | 158 | 配管用炭素鋼鋼管 （白） | ねじ～溶接接合 屋内一般 ８０Ａ | ｍ | 16700 | （２１０７） 複 |  | 有
鋼管 | 159 | 配管用炭素鋼鋼管 （白） | ねじ～溶接接合 屋内一般 １００Ａ | ｍ | 22900 | （２１０８） 複 |  | 有
鋼管 | 160 | 配管用炭素鋼鋼管 （白） | ねじ～溶接接合 機械室・便所 １５Ａ | ｍ | 5220 | （２１０９） 複 |  | 有
鋼管 | 161 | 配管用炭素鋼鋼管 （白） | ねじ～溶接接合 機械室・便所 ２０Ａ | ｍ | 5910 | （２１１０） 複 |  | 有
鋼管 | 162 | 配管用炭素鋼鋼管 （白） | ねじ～溶接接合 機械室・便所 ２５Ａ | ｍ | 7440 | （２１１１） 複 |  | 有
鋼管 | 163 | 配管用炭素鋼鋼管 （白） | ねじ～溶接接合 機械室・便所 ３２Ａ | ｍ | 9210 | （２１１２） 複 |  | 有
鋼管 | 164 | 配管用炭素鋼鋼管 （白） | ねじ～溶接接合 機械室・便所 ４０Ａ | ｍ | 10100 | （２１１３） 複 |  | 有
鋼管 | 165 | 配管用炭素鋼鋼管 （白） | ねじ～溶接接合 機械室・便所 ５０Ａ | ｍ | 12900 | （２１１４） 複 |  | 有
鋼管 | 166 | 配管用炭素鋼鋼管 （白） | ねじ～溶接接合 機械室・便所 ６５Ａ | ｍ | 17000 | （２１１５） 複 |  | 有
鋼管 | 167 | 配管用炭素鋼鋼管 （白） | ねじ～溶接接合 機械室・便所 ８０Ａ | ｍ | 19400 | （２１１６） 複 |  | 有
鋼管 | 168 | 配管用炭素鋼鋼管 （白） | ねじ～溶接接合 機械室・便所 １００Ａ | ｍ | 26500 | （２１１７） 複 |  | 有
鋼管 | 169 | 配管用炭素鋼鋼管 （白） | ねじ～溶接接合 屋外架空・暗渠 １５Ａ | ｍ | 3780 | （２１１８） 複 |  | 有
鋼管 | 170 | 配管用炭素鋼鋼管 （白） | ねじ～溶接接合 屋外架空・暗渠 ２０Ａ | ｍ | 4320 | （２１１９） 複 |  | 有
鋼管 | 171 | 配管用炭素鋼鋼管 （白） | ねじ～溶接接合 屋外架空・暗渠 ２５Ａ | ｍ | 5450 | （２１２０） 複 |  | 有
鋼管 | 172 | 配管用炭素鋼鋼管 （白） | ねじ～溶接接合 屋外架空・暗渠 ３２Ａ | ｍ | 6790 | （２１２１） 複 |  | 有
鋼管 | 173 | 配管用炭素鋼鋼管 （白） | ねじ～溶接接合 屋外架空・暗渠 ４０Ａ | ｍ | 7510 | （２１２２） 複 |  | 有
鋼管 | 174 | 配管用炭素鋼鋼管 （白） | ねじ～溶接接合 屋外架空・暗渠 ５０Ａ | ｍ | 9610 | （２１２３） 複 |  | 有
鋼管 | 175 | 配管用炭素鋼鋼管 （白） | ねじ～溶接接合 屋外架空・暗渠 ６５Ａ | ｍ | 12700 | （２１２４） 複 |  | 有
鋼管 | 176 | 配管用炭素鋼鋼管 （白） | ねじ～溶接接合 屋外架空・暗渠 ８０Ａ | ｍ | 14400 | （２１２５） 複 |  | 有
鋼管 | 177 | 配管用炭素鋼鋼管 （白） | ねじ～溶接接合 屋外架空・暗渠 １００Ａ | ｍ | 21300 | （２１２６） 複 |  | 有
鋼管 | 178 | エルボ（ＶＡ，ＶＢ） | １５Ａ 管端防食形 | 個 | 230 | （２１２７） 材 |  | 有
鋼管 | 179 | エルボ（ＶＡ，ＶＢ） | ２０Ａ 管端防食形 | 個 | 270 | （２１２８） 材 |  | 有
鋼管 | 180 | エルボ（ＶＡ，ＶＢ） | ２５Ａ 管端防食形 | 個 | 420 | （２１２９） 材 |  | 有
鋼管 | 181 | エルボ（ＶＡ，ＶＢ） | ３２Ａ 管端防食形 | 個 | 720 | （２１３０） 材 |  | 有
鋼管 | 182 | エルボ（ＶＡ，ＶＢ） | ４０Ａ 管端防食形 | 個 | 880 | （２１３１） 材 |  | 有
鋼管 | 183 | エルボ（ＶＡ，ＶＢ） | ５０Ａ 管端防食形 | 個 | 1270 | （２１３２） 材 |  | 有
鋼管 | 184 | エルボ（ＶＡ，ＶＢ） | ６５Ａ 管端防食形 | 個 | 2530 | （２１３３） 材 |  | 有
鋼管 | 185 | エルボ（ＶＡ，ＶＢ） | ８０Ａ 管端防食形 | 個 | 3940 | （２１３４） 材 |  | 有
鋼管 | 186 | エルボ（ＶＡ，ＶＢ） | １００Ａ 管端防食形 | 個 | 6100 | （２１３５） 材 |  | 有
鋼管 | 187 | エルボ（ＶＡ，ＶＢ） | １２５Ａ 管端防食形 | 個 | 14900 | （２１３６） 材 |  | 有
鋼管 | 188 | エルボ（ＶＡ，ＶＢ） | １５０Ａ 管端防食形 | 個 | 21700 | （２１３７） 材 |  | 有
鋼管 | 189 | チーズ（ＶＡ，ＶＢ） | １５Ａ 管端防食形 | 個 | 360 | （２１３８） 材 |  | 有
鋼管 | 190 | チーズ（ＶＡ，ＶＢ） | ２０Ａ 管端防食形 | 個 | 400 | （２１３９） 材 |  | 有
鋼管 | 191 | チーズ（ＶＡ，ＶＢ） | ２５Ａ 管端防食形 | 個 | 660 | （２１４０） 材 |  | 有
鋼管 | 192 | チーズ（ＶＡ，ＶＢ） | ３２Ａ 管端防食形 | 個 | 990 | （２１４１） 材 |  | 有
鋼管 | 193 | チーズ（ＶＡ，ＶＢ） | ４０Ａ 管端防食形 | 個 | 1220 | （２１４２） 材 |  | 有
鋼管 | 194 | チーズ（ＶＡ，ＶＢ） | ５０Ａ 管端防食形 | 個 | 1720 | （２１４３） 材 |  | 有
鋼管 | 195 | チーズ（ＶＡ，ＶＢ） | ６５Ａ 管端防食形 | 個 | 3680 | （２１４４） 材 |  | 有
鋼管 | 196 | チーズ（ＶＡ，ＶＢ） | ８０Ａ 管端防食形 | 個 | 5340 | （２１４５） 材 |  | 有
鋼管 | 197 | チーズ（ＶＡ，ＶＢ） | １００Ａ 管端防食形 | 個 | 8640 | （２１４６） 材 |  | 有
鋼管 | 198 | チーズ（ＶＡ，ＶＢ） | １２５Ａ 管端防食形 | 個 | 20300 | （２１４７） 材 |  | 有
鋼管 | 199 | チーズ（ＶＡ，ＶＢ） | １５０Ａ 管端防食形 | 個 | 29300 | （２１４８） 材 |  | 有
鋼管 | 200 | ソケット （ＶＡ，ＶＢ） | １５Ａ 管端防食形 | 個 | 270 | （２１４９） 材 |  | 有
鋼管 | 201 | ソケット （ＶＡ，ＶＢ） | ２０Ａ 管端防食形 | 個 | 310 | （２１５０） 材 |  | 有
鋼管 | 202 | ソケット （ＶＡ，ＶＢ） | ２５Ａ 管端防食形 | 個 | 440 | （２１５１） 材 |  | 有
鋼管 | 203 | ソケット （ＶＡ，ＶＢ） | ３２Ａ 管端防食形 | 個 | 600 | （２１５２） 材 |  | 有
鋼管 | 204 | ソケット （ＶＡ，ＶＢ） | ４０Ａ 管端防食形 | 個 | 720 | （２１５３） 材 |  | 有
鋼管 | 205 | ソケット （ＶＡ，ＶＢ） | ５０Ａ 管端防食形 | 個 | 1060 | （２１５４） 材 |  | 有
鋼管 | 206 | ソケット （ＶＡ，ＶＢ） | ６５Ａ 管端防食形 | 個 | 2110 | （２１５５） 材 |  | 有
鋼管 | 207 | ソケット （ＶＡ，ＶＢ） | ８０Ａ 管端防食形 | 個 | 2780 | （２１５６） 材 |  | 有
鋼管 | 208 | ソケット （ＶＡ，ＶＢ） | １００Ａ 管端防食形 | 個 | 4930 | （２１５７） 材 |  | 有
鋼管 | 209 | ソケット （ＶＡ，ＶＢ） | １２５Ａ 管端防食形 | 個 | 8870 | （２１５８） 材 |  | 有
鋼管 | 210 | ソケット （ＶＡ，ＶＢ） | １５０Ａ 管端防食形 | 個 | 12100 | （２１５９） 材 |  | 有
鋼管 | 211 | 径違いエルボ （ＶＡ，ＶＢ） | ２０Ａ×１５Ａ 管端防食形 | 個 | 380 | （２１６０） 材 |  | 有
鋼管 | 212 | 径違いエルボ （ＶＡ，ＶＢ） | ２５Ａ×２０～１５Ａ 管端防食形 | 個 | 570 | （２１６１） 材 |  | 有
鋼管 | 213 | 径違いエルボ （ＶＡ，ＶＢ） | ３２Ａ×２５～２０Ａ 管端防食形 | 個 | 920 | （２１６２） 材 |  | 有
鋼管 | 214 | 径違いエルボ （ＶＡ，ＶＢ） | ４０Ａ×３２～１５Ａ 管端防食形 | 個 | 1520 | （２１６３） 材 |  | 有
鋼管 | 215 | 径違いエルボ （ＶＡ，ＶＢ） | ５０Ａ×４０～２０Ａ 管端防食形 | 個 | 2290 | （２１６４） 材 |  | 有
鋼管 | 216 | 径違いエルボ （ＶＡ，ＶＢ） | ６５Ａ×５０～４０Ａ 管端防食形 | 個 | 4760 | （２１６５） 材 |  | 有
鋼管 | 217 | 径違いエルボ （ＶＡ，ＶＢ） | ８０Ａ×４０Ａ 管端防食形 | 個 | 7210 | （２１６６） 材 |  | 有
鋼管 | 218 | 径違いエルボ （ＶＡ，ＶＢ） | ８０Ａ×６５～５０Ａ 管端防食形 | 個 | 6070 | （２１６７） 材 |  | 有
鋼管 | 219 | 径違いエルボ （ＶＡ，ＶＢ） | １００Ａ×５０Ａ 管端防食形 | 個 | 12400 | （２１６８） 材 |  | 有
鋼管 | 220 | 径違いエルボ （ＶＡ，ＶＢ） | １００Ａ×８０～６５Ａ 管端防食形 | 個 | 10400 | （２１６９） 材 |  | 有
鋼管 | 221 | 径違いチーズ （ＶＡ，ＶＢ） | ２０Ａ×１５Ａ 管端防食形 | 個 | 460 | （２１７０） 材 |  | 有
鋼管 | 222 | 径違いチーズ （ＶＡ，ＶＢ） | ２５Ａ×２０～１５Ａ 管端防食形 | 個 | 670 | （２１７１） 材 |  | 有
鋼管 | 223 | 径違いチーズ （ＶＡ，ＶＢ） | ３２Ａ×２５～１５Ａ 管端防食形 | 個 | 1290 | （２１７２） 材 |  | 有
鋼管 | 224 | 径違いチーズ （ＶＡ，ＶＢ） | ４０Ａ×３２～１５Ａ 管端防食形 | 個 | 1630 | （２１７３） 材 |  | 有
鋼管 | 225 | 径違いチーズ （ＶＡ，ＶＢ） | ５０Ａ×２５～１５Ａ 管端防食形 | 個 | 2290 | （２１７４） 材 |  | 有
鋼管 | 226 | 径違いチーズ （ＶＡ，ＶＢ） | ５０Ａ×４０～３２Ａ 管端防食形 | 個 | 1930 | （２１７５） 材 |  | 有
鋼管 | 227 | 径違いチーズ （ＶＡ，ＶＢ） | ６５Ａ×３２～１５Ａ 管端防食形 | 個 | 6070 | （２１７６） 材 |  | 有
鋼管 | 228 | 径違いチーズ （ＶＡ，ＶＢ） | ６５Ａ×５０～４０Ａ 管端防食形 | 個 | 5110 | （２１７７） 材 |  | 有
鋼管 | 229 | 径違いチーズ （ＶＡ，ＶＢ） | ８０Ａ×４０～１５Ａ 管端防食形 | 個 | 7850 | （２１７８） 材 |  | 有
鋼管 | 230 | 径違いチーズ （ＶＡ，ＶＢ） | ８０Ａ×６５～５０Ａ 管端防食形 | 個 | 6610 | （２１７９） 材 |  | 有
鋼管 | 231 | 径違いチーズ （ＶＡ，ＶＢ） | １００Ａ×５０～１５Ａ 管端防食形 | 個 | 12800 | （２１８０） 材 |  | 有
鋼管 | 232 | 径違いチーズ （ＶＡ，ＶＢ） | １００Ａ×８０～６５Ａ 管端防食形 | 個 | 10800 | （２１８１） 材 |  | 有
鋼管 | 233 | 径違いチーズ （ＶＡ，ＶＢ） | １５０Ａ×１００Ａ 管端防食形 | 個 | 39900 | （２１８２） 材 |  | 有
鋼管 | 234 | 径違いソケット （ＶＡ，ＶＢ） | ２０Ａ×１５Ａ 管端防食形 | 個 | 400 | （２１８３） 材 |  | 有
鋼管 | 235 | 径違いソケット （ＶＡ，ＶＢ） | ２５Ａ×２０～１５Ａ 管端防食形 | 個 | 500 | （２１８４） 材 |  | 有
鋼管 | 236 | 径違いソケット （ＶＡ，ＶＢ） | ３２Ａ×２５～２０Ａ 管端防食形 | 個 | 660 | （２１８５） 材 |  | 有
鋼管 | 237 | 径違いソケット （ＶＡ，ＶＢ） | ４０Ａ×３２～１５Ａ 管端防食形 | 個 | 1020 | （２１８６） 材 |  | 有
鋼管 | 238 | 径違いソケット （ＶＡ，ＶＢ） | ５０Ａ×４０～２０Ａ 管端防食形 | 個 | 1350 | （２１８７） 材 |  | 有
鋼管 | 239 | 径違いソケット （ＶＡ，ＶＢ） | ６５Ａ×３２～２０Ａ 管端防食形 | 個 | 2910 | （２１８８） 材 |  | 有
鋼管 | 240 | 径違いソケット （ＶＡ，ＶＢ） | ６５Ａ×５０～４０Ａ 管端防食形 | 個 | 2450 | （２１８９） 材 |  | 有
鋼管 | 241 | 径違いソケット （ＶＡ，ＶＢ） | ８０Ａ×４０～１５Ａ 管端防食形 | 個 | 3930 | （２１９０） 材 |  | 有
鋼管 | 242 | 径違いソケット （ＶＡ，ＶＢ） | ８０Ａ×６５～５０Ａ 管端防食形 | 個 | 3320 | （２１９１） 材 |  | 有
鋼管 | 243 | 径違いソケット （ＶＡ，ＶＢ） | １００Ａ×５０～４０Ａ 管端防食形 | 個 | 6880 | （２１９２） 材 |  | 有
鋼管 | 244 | 径違いソケット （ＶＡ，ＶＢ） | １００Ａ×８０～６５Ａ 管端防食形 | 個 | 5790 | （２１９３） 材 |  | 有
鋼管 | 245 | 径違いソケット （ＶＡ，ＶＢ） | １２５Ａ×１００Ａ 管端防食形 | 個 | 10400 | （２１９４） 材 |  | 有
鋼管 | 246 | 径違いソケット （ＶＡ，ＶＢ） | １５０Ａ×１２５～１００Ａ 管端防食形 | 個 | 14600 | （２１９５） 材 |  | 有
鋼管 | 247 | ニップル （ＶＡ，ＶＢ） | １５Ａ 管端防食形 | 個 | 240 | （２１９６） 材 |  | 有
鋼管 | 248 | ニップル （ＶＡ，ＶＢ） | ２０Ａ 管端防食形 | 個 | 260 | （２１９７） 材 |  | 有
鋼管 | 249 | ニップル （ＶＡ，ＶＢ） | ２５Ａ 管端防食形 | 個 | 350 | （２１９８） 材 |  | 有
鋼管 | 250 | ニップル （ＶＡ，ＶＢ） | ３２Ａ 管端防食形 | 個 | 500 | （２１９９） 材 |  | 有
鋼管 | 251 | ニップル （ＶＡ，ＶＢ） | ４０Ａ 管端防食形 | 個 | 610 | （２２００） 材 |  | 有
鋼管 | 252 | ニップル （ＶＡ，ＶＢ） | ５０Ａ 管端防食形 | 個 | 830 | （２２０１） 材 |  | 有
鋼管 | 253 | ニップル （ＶＡ，ＶＢ） | ６５Ａ 管端防食形 | 個 | 1560 | （２２０２） 材 |  | 有
鋼管 | 254 | ニップル （ＶＡ，ＶＢ） | ８０Ａ 管端防食形 | 個 | 2330 | （２２０３） 材 |  | 有
鋼管 | 255 | ニップル （ＶＡ，ＶＢ） | １００Ａ 管端防食形 | 個 | 4020 | （２２０４） 材 |  | 有
鋼管 | 256 | ニップル （ＶＡ，ＶＢ） | １２５Ａ 管端防食形 | 個 | 6430 | （２２０５） 材 |  | 有
鋼管 | 257 | ニップル （ＶＡ，ＶＢ） | １５０Ａ 管端防食形 | 個 | 9220 | （２２０６） 材 |  | 有
鋼管 | 258 | プラグ（ＶＡ，ＶＢ） | １５Ａ 管端防食形 | 個 | 300 | （２２０７） 材 |  | 有
鋼管 | 259 | プラグ（ＶＡ，ＶＢ） | ２０Ａ 管端防食形 | 個 | 310 | （２２０８） 材 |  | 有
鋼管 | 260 | プラグ（ＶＡ，ＶＢ） | ２５Ａ 管端防食形 | 個 | 350 | （２２０９） 材 |  | 有
鋼管 | 261 | プラグ（ＶＡ，ＶＢ） | ３２Ａ 管端防食形 | 個 | 480 | （２２１０） 材 |  | 有
鋼管 | 262 | プラグ（ＶＡ，ＶＢ） | ４０Ａ 管端防食形 | 個 | 630 | （２２１１） 材 |  | 有
鋼管 | 263 | プラグ（ＶＡ，ＶＢ） | ５０Ａ 管端防食形 | 個 | 820 | （２２１２） 材 |  | 有
鋼管 | 264 | プラグ（ＶＡ，ＶＢ） | ６５Ａ 管端防食形 | 個 | 1460 | （２２１３） 材 |  | 有
鋼管 | 265 | プラグ（ＶＡ，ＶＢ） | ８０Ａ 管端防食形 | 個 | 1960 | （２２１４） 材 |  | 有
鋼管 | 266 | プラグ（ＶＡ，ＶＢ） | １００Ａ 管端防食形 | 個 | 3360 | （２２１５） 材 |  | 有
鋼管 | 267 | プラグ（ＶＡ，ＶＢ） | １２５Ａ 管端防食形 | 個 | 6990 | （２２１６） 材 |  | 有
鋼管 | 268 | プラグ（ＶＡ，ＶＢ） | １５０Ａ 管端防食形 | 個 | 9220 | （２２１７） 材 |  | 有
鋼管 | 269 | ユニオン （ＶＡ，ＶＢ） | １５Ａ 管端防食形 | 個 | 780 | （２２１８） 材 |  | 有
鋼管 | 270 | ユニオン （ＶＡ，ＶＢ） | ２０Ａ 管端防食形 | 個 | 1000 | （２２１９） 材 |  | 有
鋼管 | 271 | ユニオン （ＶＡ，ＶＢ） | ２５Ａ 管端防食形 | 個 | 1250 | （２２２０） 材 |  | 有
鋼管 | 272 | ユニオン （ＶＡ，ＶＢ） | ３２Ａ 管端防食形 | 個 | 1630 | （２２２１） 材 |  | 有
鋼管 | 273 | ユニオン （ＶＡ，ＶＢ） | ４０Ａ 管端防食形 | 個 | 2150 | （２２２２） 材 |  | 有
鋼管 | 274 | ユニオン （ＶＡ，ＶＢ） | ５０Ａ 管端防食形 | 個 | 2840 | （２２２３） 材 |  | 有
鋼管 | 275 | ユニオン （ＶＡ，ＶＢ） | ６５Ａ 管端防食形 | 個 | 6720 | （２２２４） 材 |  | 有
鋼管 | 276 | ユニオン （ＶＡ，ＶＢ） | ８０Ａ 管端防食形 | 個 | 9020 | （２２２５） 材 |  | 有
鋼管 | 277 | ユニオン （ＶＡ，ＶＢ） | １００Ａ 管端防食形 | 個 | 14400 | （２２２６） 材 |  | 有
鋼管 | 278 | フランジ （ＶＡ，ＶＢ） ０．４９ＭＰａ | ５０Ａ 管端防食形 | 個 | 4630 | （２２２７） 材 |  | 有
鋼管 | 279 | フランジ （ＶＡ，ＶＢ） ０．４９ＭＰａ | ６５Ａ 管端防食形 | 個 | 6860 | （２２２８） 材 |  | 有
鋼管 | 280 | フランジ （ＶＡ，ＶＢ） ０．４９ＭＰａ | ８０Ａ 管端防食形 | 個 | 8470 | （２２２９） 材 |  | 有
鋼管 | 281 | フランジ （ＶＡ，ＶＢ） ０．４９ＭＰａ | １００Ａ 管端防食形 | 個 | 10600 | （２２３０） 材 |  | 有
鋼管 | 282 | フランジ （ＶＡ，ＶＢ） ０．９８ＭＰａ | ５０Ａ 管端防食形 | 個 | 5590 | （２２３１） 材 |  | 有
鋼管 | 283 | フランジ （ＶＡ，ＶＢ） ０．９８ＭＰａ | ６５Ａ 管端防食形 | 個 | 7970 | （２２３２） 材 |  | 有
鋼管 | 284 | フランジ （ＶＡ，ＶＢ） ０．９８ＭＰａ | ８０Ａ 管端防食形 | 個 | 9100 | （２２３３） 材 |  | 有
鋼管 | 285 | フランジ （ＶＡ，ＶＢ） ０．９８ＭＰａ | １００Ａ 管端防食形 | 個 | 11600 | （２２３４） 材 |  | 有
鋼管 | 286 | フランジ （ＶＡ，ＶＢ） ０．９８ＭＰａ | １２５Ａ 管端防食形 | 個 | 18800 | （２２３５） 材 |  | 有
鋼管 | 287 | フランジ （ＶＡ，ＶＢ） ０．９８ＭＰａ | １５０Ａ 管端防食形 | 個 | 21000 | （２２３６） 材 |  | 有
鋼管 | 288 | 絶縁給水栓エルボ （ＶＡ，ＶＢ） | ２０Ａ 管端防食形 | 個 | 1780 | （２２３７） 材 |  | 有
鋼管 | 289 | 絶縁給水栓エルボ （ＶＡ，ＶＢ） | ２０Ａ×１５Ａ 管端防食形 | 個 | 2390 | （２２３８） 材 |  | 有
鋼管 | 290 | 絶縁給水栓エルボ （ＶＡ，ＶＢ） | ２５Ａ 管端防食形 | 個 | 2680 | （２２３９） 材 |  | 有
鋼管 | 291 | 絶縁給水栓ソケッ ト（ＶＡ，ＶＢ） | ２０Ａ 管端防食形 | 個 | 1780 | （２２４０） 材 |  | 有
鋼管 | 292 | 絶縁給水栓ソケッ ト（ＶＡ，ＶＢ） | ２０Ａ×１５Ａ 管端防食形 | 個 | 2330 | （２２４１） 材 |  | 有
鋼管 | 293 | 絶縁給水栓ソケッ ト（ＶＡ，ＶＢ） | ２５Ａ 管端防食形 | 個 | 2490 | （２２４２） 材 |  | 有
鋼管 | 294 | エルボ（ＶＤ） | １５Ａ 管端防食形 | 個 | 370 | （２２４３） 材 |  | 有
鋼管 | 295 | エルボ（ＶＤ） | ２０Ａ 管端防食形 | 個 | 440 | （２２４４） 材 |  | 有
鋼管 | 296 | エルボ（ＶＤ） | ２５Ａ 管端防食形 | 個 | 690 | （２２４５） 材 |  | 有
鋼管 | 297 | エルボ（ＶＤ） | ３２Ａ 管端防食形 | 個 | 1170 | （２２４６） 材 |  | 有
鋼管 | 298 | エルボ（ＶＤ） | ４０Ａ 管端防食形 | 個 | 1400 | （２２４７） 材 |  | 有
鋼管 | 299 | エルボ（ＶＤ） | ５０Ａ 管端防食形 | 個 | 2030 | （２２４８） 材 |  | 有
鋼管 | 300 | エルボ（ＶＤ） | ６５Ａ 管端防食形 | 個 | 4440 | （２２４９） 材 |  | 有
鋼管 | 301 | エルボ（ＶＤ） | ８０Ａ 管端防食形 | 個 | 6790 | （２２５０） 材 |  | 有
鋼管 | 302 | エルボ（ＶＤ） | １００Ａ 管端防食形 | 個 | 10200 | （２２５１） 材 |  | 有
鋼管 | 303 | チーズ（ＶＤ） | １５Ａ 管端防食形 | 個 | 610 | （２２５２） 材 |  | 有
鋼管 | 304 | チーズ（ＶＤ） | ２０Ａ 管端防食形 | 個 | 710 | （２２５３） 材 |  | 有
鋼管 | 305 | チーズ（ＶＤ） | ２５Ａ 管端防食形 | 個 | 1110 | （２２５４） 材 |  | 有
鋼管 | 306 | チーズ（ＶＤ） | ３２Ａ 管端防食形 | 個 | 1670 | （２２５５） 材 |  | 有
鋼管 | 307 | チーズ（ＶＤ） | ４０Ａ 管端防食形 | 個 | 1920 | （２２５６） 材 |  | 有
鋼管 | 308 | チーズ（ＶＤ） | ５０Ａ 管端防食形 | 個 | 2840 | （２２５７） 材 |  | 有
鋼管 | 309 | チーズ（ＶＤ） | ６５Ａ 管端防食形 | 個 | 6690 | （２２５８） 材 |  | 有
鋼管 | 310 | チーズ（ＶＤ） | ８０Ａ 管端防食形 | 個 | 9660 | （２２５９） 材 |  | 有
鋼管 | 311 | チーズ（ＶＤ） | １００Ａ 管端防食形 | 個 | 15100 | （２２６０） 材 |  | 有
鋼管 | 312 | ソケット（ＶＤ） | １５Ａ 管端防食形 | 個 | 470 | （２２６１） 材 |  | 有
鋼管 | 313 | ソケット（ＶＤ） | ２０Ａ 管端防食形 | 個 | 490 | （２２６２） 材 |  | 有
鋼管 | 314 | ソケット（ＶＤ） | ２５Ａ 管端防食形 | 個 | 710 | （２２６３） 材 |  | 有
鋼管 | 315 | ソケット（ＶＤ） | ３２Ａ 管端防食形 | 個 | 1000 | （２２６４） 材 |  | 有
鋼管 | 316 | ソケット（ＶＤ） | ４０Ａ 管端防食形 | 個 | 1160 | （２２６５） 材 |  | 有
鋼管 | 317 | ソケット（ＶＤ） | ５０Ａ 管端防食形 | 個 | 1620 | （２２６６） 材 |  | 有
鋼管 | 318 | ソケット（ＶＤ） | ６５Ａ 管端防食形 | 個 | 4110 | （２２６７） 材 |  | 有
鋼管 | 319 | ソケット（ＶＤ） | ８０Ａ 管端防食形 | 個 | 5090 | （２２６８） 材 |  | 有
鋼管 | 320 | ソケット（ＶＤ） | １００Ａ 管端防食形 | 個 | 8390 | （２２６９） 材 |  | 有
鋼管 | 321 | 径違いエルボ （ＶＤ） | ２０Ａ×１５Ａ 管端防食形 | 個 | 610 | （２２７０） 材 |  | 有
鋼管 | 322 | 径違いエルボ （ＶＤ） | ２５Ａ×２０～１５Ａ 管端防食形 | 個 | 820 | （２２７１） 材 |  | 有
鋼管 | 323 | 径違いエルボ （ＶＤ） | ３２Ａ×２５～２０Ａ 管端防食形 | 個 | 1400 | （２２７２） 材 |  | 有
鋼管 | 324 | 径違いエルボ （ＶＤ） | ４０Ａ×３２～２５Ａ 管端防食形 | 個 | 1810 | （２２７３） 材 |  | 有
鋼管 | 325 | 径違いエルボ （ＶＤ） | ５０Ａ×２５Ａ 管端防食形 | 個 | 3410 | （２２７４） 材 |  | 有
鋼管 | 326 | 径違いエルボ （ＶＤ） | ５０Ａ×４０Ａ 管端防食形 | 個 | 2870 | （２２７５） 材 |  | 有
鋼管 | 327 | 径違いチーズ （ＶＤ） | ２０Ａ×１５Ａ 管端防食形 | 個 | 750 | （２２７６） 材 |  | 有
鋼管 | 328 | 径違いチーズ （ＶＤ） | ２５Ａ×２０～１５Ａ 管端防食形 | 個 | 1110 | （２２７７） 材 |  | 有
鋼管 | 329 | 径違いチーズ （ＶＤ） | ３２Ａ×２５～２０Ａ 管端防食形 | 個 | 1670 | （２２７８） 材 |  | 有
鋼管 | 330 | 径違いチーズ （ＶＤ） | ４０Ａ×２０Ａ 管端防食形 | 個 | 2460 | （２２７９） 材 |  | 有
鋼管 | 331 | 径違いチーズ （ＶＤ） | ４０Ａ×３２～２５Ａ 管端防食形 | 個 | 2070 | （２２８０） 材 |  | 有
鋼管 | 332 | 径違いチーズ （ＶＤ） | ５０Ａ×２５～２０Ａ 管端防食形 | 個 | 3740 | （２２８１） 材 |  | 有
鋼管 | 333 | 径違いチーズ （ＶＤ） | ５０Ａ×４０～３２Ａ 管端防食形 | 個 | 3140 | （２２８２） 材 |  | 有
鋼管 | 334 | 径違いチーズ （ＶＤ） | ６５Ａ×５０～４０Ａ 管端防食形 | 個 | 7670 | （２２８３） 材 |  | 有
鋼管 | 335 | 径違いチーズ （ＶＤ） | ８０Ａ×４０～３２Ａ 管端防食形 | 個 | 14400 | （２２８４） 材 |  | 有
鋼管 | 336 | 径違いチーズ （ＶＤ） | ８０Ａ×６５～５０Ａ 管端防食形 | 個 | 12100 | （２２８５） 材 |  | 有
鋼管 | 337 | 径違いチーズ （ＶＤ） | １００Ａ×５０～３２Ａ 管端防食形 | 個 | 21100 | （２２８６） 材 |  | 有
鋼管 | 338 | 径違いチーズ （ＶＤ） | １００Ａ×８０～６５Ａ 管端防食形 | 個 | 17800 | （２２８７） 材 |  | 有
鋼管 | 339 | 径違いソケット （ＶＤ） | ２０Ａ×１５Ａ 管端防食形 | 個 | 630 | （２２８８） 材 |  | 有
鋼管 | 340 | 径違いソケット （ＶＤ） | ２５Ａ×２０～１５Ａ 管端防食形 | 個 | 720 | （２２８９） 材 |  | 有
鋼管 | 341 | 径違いソケット （ＶＤ） | ３２Ａ×２５～２０Ａ 管端防食形 | 個 | 1000 | （２２９０） 材 |  | 有
鋼管 | 342 | 径違いソケット （ＶＤ） | ４０Ａ×３２～２５Ａ 管端防食形 | 個 | 1270 | （２２９１） 材 |  | 有
鋼管 | 343 | 径違いソケット （ＶＤ） | ５０Ａ×４０～２０Ａ 管端防食形 | 個 | 2110 | （２２９２） 材 |  | 有
鋼管 | 344 | 径違いソケット （ＶＤ） | ６５Ａ×５０Ａ 管端防食形 | 個 | 4090 | （２２９３） 材 |  | 有
鋼管 | 345 | 径違いソケット （ＶＤ） | ８０Ａ×６５～５０Ａ 管端防食形 | 個 | 5540 | （２２９４） 材 |  | 有
鋼管 | 346 | 径違いソケット （ＶＤ） | １００Ａ×８０Ａ 管端防食形 | 個 | 9250 | （２２９５） 材 |  | 有
鋼管 | 347 | ニップル（ＶＤ） | １５Ａ 管端防食形 | 個 | 410 | （２２９６） 材 |  | 有
鋼管 | 348 | ニップル（ＶＤ） | ２０Ａ 管端防食形 | 個 | 450 | （２２９７） 材 |  | 有
鋼管 | 349 | ニップル（ＶＤ） | ２５Ａ 管端防食形 | 個 | 570 | （２２９８） 材 |  | 有
鋼管 | 350 | ニップル（ＶＤ） | ３２Ａ 管端防食形 | 個 | 840 | （２２９９） 材 |  | 有
鋼管 | 351 | ニップル（ＶＤ） | ４０Ａ 管端防食形 | 個 | 970 | （２３００） 材 |  | 有
鋼管 | 352 | ニップル（ＶＤ） | ５０Ａ 管端防食形 | 個 | 1950 | （２３０１） 材 |  | 有
鋼管 | 353 | ニップル（ＶＤ） | ６５Ａ 管端防食形 | 個 | 2450 | （２３０２） 材 |  | 有
鋼管 | 354 | ニップル（ＶＤ） | ８０Ａ 管端防食形 | 個 | 3740 | （２３０３） 材 |  | 有
鋼管 | 355 | ニップル（ＶＤ） | １００Ａ 管端防食形 | 個 | 5190 | （２３０４） 材 |  | 有
鋼管 | 356 | プラグ（ＶＤ） | １５Ａ 管端防食形 | 個 | 390 | （２３０５） 材 |  | 有
鋼管 | 357 | プラグ（ＶＤ） | ２０Ａ 管端防食形 | 個 | 440 | （２３０６） 材 |  | 有
鋼管 | 358 | プラグ（ＶＤ） | ２５Ａ 管端防食形 | 個 | 490 | （２３０７） 材 |  | 有
鋼管 | 359 | プラグ（ＶＤ） | ３２Ａ 管端防食形 | 個 | 810 | （２３０８） 材 |  | 有
鋼管 | 360 | プラグ（ＶＤ） | ４０Ａ 管端防食形 | 個 | 1140 | （２３０９） 材 |  | 有
鋼管 | 361 | プラグ（ＶＤ） | ５０Ａ 管端防食形 | 個 | 1870 | （２３１０） 材 |  | 有
鋼管 | 362 | プラグ（ＶＤ） | ８０Ａ 管端防食形 | 個 | 3470 | （２３１１） 材 |  | 有
鋼管 | 363 | エルボ（ＨＶＡ） | １５Ａ 管端防食形 | 個 | 190 | （２３１２） 材 |  | 有
鋼管 | 364 | エルボ（ＨＶＡ） | ２０Ａ 管端防食形 | 個 | 240 | （２３１３） 材 |  | 有
鋼管 | 365 | エルボ（ＨＶＡ） | ２５Ａ 管端防食形 | 個 | 380 | （２３１４） 材 |  | 有
鋼管 | 366 | エルボ（ＨＶＡ） | ３２Ａ 管端防食形 | 個 | 630 | （２３１５） 材 |  | 有
鋼管 | 367 | エルボ（ＨＶＡ） | ４０Ａ 管端防食形 | 個 | 810 | （２３１６） 材 |  | 有
鋼管 | 368 | チーズ（ＨＶＡ） | １５Ａ 管端防食形 | 個 | 250 | （２３１７） 材 |  | 有
鋼管 | 369 | チーズ（ＨＶＡ） | ２０Ａ 管端防食形 | 個 | 340 | （２３１８） 材 |  | 有
鋼管 | 370 | チーズ（ＨＶＡ） | ２５Ａ 管端防食形 | 個 | 610 | （２３１９） 材 |  | 有
鋼管 | 371 | チーズ（ＨＶＡ） | ３２Ａ 管端防食形 | 個 | 930 | （２３２０） 材 |  | 有
鋼管 | 372 | チーズ（ＨＶＡ） | ４０Ａ 管端防食形 | 個 | 1120 | （２３２１） 材 |  | 有
鋼管 | 373 | ソケット（ＨＶＡ） | １５Ａ 管端防食形 | 個 | 220 | （２３２２） 材 |  | 有
鋼管 | 374 | ソケット（ＨＶＡ） | ２０Ａ 管端防食形 | 個 | 240 | （２３２３） 材 |  | 有
鋼管 | 375 | ソケット（ＨＶＡ） | ２５Ａ 管端防食形 | 個 | 360 | （２３２４） 材 |  | 有
鋼管 | 376 | ソケット（ＨＶＡ） | ３２Ａ 管端防食形 | 個 | 550 | （２３２５） 材 |  | 有
鋼管 | 377 | ソケット（ＨＶＡ） | ４０Ａ 管端防食形 | 個 | 640 | （２３２６） 材 |  | 有
鋼管 | 378 | 径違いエルボ （ＨＶＡ） | ２０Ａ×１５Ａ 管端防食形 | 個 | 360 | （２３２７） 材 |  | 有
鋼管 | 379 | 径違いエルボ （ＨＶＡ） | ２５Ａ×２０Ａ 管端防食形 | 個 | 470 | （２３２８） 材 |  | 有
鋼管 | 380 | 径違いエルボ （ＨＶＡ） | ３２Ａ×２５～２０Ａ 管端防食形 | 個 | 860 | （２３２９） 材 |  | 有
鋼管 | 381 | 径違いエルボ （ＨＶＡ） | ４０Ａ×２０Ａ 管端防食形 | 個 | 1140 | （２３３０） 材 |  | 有
鋼管 | 382 | 径違いエルボ （ＨＶＡ） | ４０Ａ×３２～２５Ａ 管端防食形 | 個 | 1110 | （２３３１） 材 |  | 有
鋼管 | 383 | 径違いチーズ （ＨＶＡ） | ２０Ａ×１５Ａ 管端防食形 | 個 | 440 | （２３３２） 材 |  | 有
鋼管 | 384 | 径違いチーズ （ＨＶＡ） | ２５Ａ×２０～１５Ａ 管端防食形 | 個 | 590 | （２３３３） 材 |  | 有
鋼管 | 385 | 径違いチーズ （ＨＶＡ） | ３２Ａ×１５Ａ 管端防食形 | 個 | 990 | （２３３４） 材 |  | 有
鋼管 | 386 | 径違いチーズ （ＨＶＡ） | ３２Ａ×２５～２０Ａ 管端防食形 | 個 | 930 | （２３３５） 材 |  | 有
鋼管 | 387 | 径違いチーズ （ＨＶＡ） | ４０Ａ×２０～１５Ａ 管端防食形 | 個 | 1270 | （２３３６） 材 |  | 有
鋼管 | 388 | 径違いチーズ （ＨＶＡ） | ４０Ａ×３２～２５Ａ 管端防食形 | 個 | 1220 | （２３３７） 材 |  | 有
鋼管 | 389 | 径違いソケット （ＨＶＡ） | ２０Ａ×１５Ａ 管端防食形 | 個 | 360 | （２３３８） 材 |  | 有
鋼管 | 390 | 径違いソケット （ＨＶＡ） | ２５Ａ×２０～１５Ａ 管端防食形 | 個 | 470 | （２３３９） 材 |  | 有
鋼管 | 391 | 径違いソケット （ＨＶＡ） | ３２Ａ×２５～２０Ａ 管端防食形 | 個 | 590 | （２３４０） 材 |  | 有
鋼管 | 392 | 径違いソケット （ＨＶＡ） | ４０Ａ×２０Ａ 管端防食形 | 個 | 770 | （２３４１） 材 |  | 有
鋼管 | 393 | 径違いソケット （ＨＶＡ） | ４０Ａ×３２～２５Ａ 管端防食形 | 個 | 730 | （２３４２） 材 |  | 有
鋼管 | 394 | 絶縁給水栓エルボ （ＨＶＡ） | ２０Ａ×１５Ａ 管端防食形 | 個 | 1920 | （２３４３） 材 |  | 有
鋼管 | 395 | 絶縁給水栓ソケッ ト（ＨＶＡ） | ２０Ａ×１５Ａ 管端防食形 | 個 | 1920 | （２３４４） 材 |  | 有
鋼管 | 396 | ユニオン（ＨＶＡ） | １５Ａ 管端防食形 | 個 | 930 | （２３４５） 材 |  | 有
鋼管 | 397 | ユニオン（ＨＶＡ） | ２０Ａ 管端防食形 | 個 | 1220 | （２３４６） 材 |  | 有
鋼管 | 398 | ユニオン（ＨＶＡ） | ２５Ａ 管端防食形 | 個 | 1510 | （２３４７） 材 |  | 有
鋼管 | 399 | ユニオン（ＨＶＡ） | ３２Ａ 管端防食形 | 個 | 1960 | （２３４８） 材 |  | 有
鋼管 | 400 | ユニオン（ＨＶＡ） | ４０Ａ 管端防食形 | 個 | 2550 | （２３４９） 材 |  | 有
鋼管 | 401 | プラグ（ＨＶＡ） | １５Ａ 管端防食形 | 個 | 290 | （２３５０） 材 |  | 有
鋼管 | 402 | プラグ（ＨＶＡ） | ２０Ａ 管端防食形 | 個 | 300 | （２３５１） 材 |  | 有
鋼管 | 403 | プラグ（ＨＶＡ） | ２５Ａ 管端防食形 | 個 | 340 | （２３５２） 材 |  | 有
鋼管 | 404 | プラグ（ＨＶＡ） | ３２Ａ 管端防食形 | 個 | 470 | （２３５３） 材 |  | 有
鋼管 | 405 | プラグ（ＨＶＡ） | ４０Ａ 管端防食形 | 個 | 610 | （２３５４） 材 |  | 有
鋼管 | 406 | ブッシング （ＨＶＡ） | ２０Ａ×１５Ａ 管端防食形 | 個 | 440 | （２３５５） 材 |  | 有
鋼管 | 407 | ブッシング （ＨＶＡ） | ２５Ａ×２０Ａ 管端防食形 | 個 | 530 | （２３５６） 材 |  | 有
鋼管 | 408 | ブッシング （ＨＶＡ） | ３２Ａ×２５～２０Ａ 管端防食形 | 個 | 810 | （２３５７） 材 |  | 有
鋼管 | 409 | ブッシング （ＨＶＡ） | ４０Ａ×２０Ａ 管端防食形 | 個 | 1140 | （２３５８） 材 |  | 有
鋼管 | 410 | ブッシング （ＨＶＡ） | ４０Ａ×３２～２５Ａ 管端防食形 | 個 | 1100 | （２３５９） 材 |  | 有
鋼管 | 411 | フランジ （ＨＶＡ） ０．９８ＭＰａ | ２０Ａ 管端防食形 | 個 | 2150 | （２３６０） 材 |  | 有
鋼管 | 412 | フランジ （ＨＶＡ） ０．９８ＭＰａ | ２５Ａ 管端防食形 | 個 | 3100 | （２３６１） 材 |  | 有
鋼管 | 413 | フランジ （ＨＶＡ） ０．９８ＭＰａ | ３２Ａ 管端防食形 | 個 | 3800 | （２３６２） 材 |  | 有
鋼管 | 414 | フランジ （ＨＶＡ） ０．９８ＭＰａ | ４０Ａ 管端防食形 | 個 | 4190 | （２３６３） 材 |  | 有
鋼管 | 415 | フランジ （ＨＶＡ） ０．４９ＭＰａ | ２０Ａ 管端防食形 | 個 | 1300 | （２３６４） 材 |  | 有
鋼管 | 416 | フランジ （ＨＶＡ） ０．４９ＭＰａ | ２５Ａ 管端防食形 | 個 | 1910 | （２３６５） 材 |  | 有
鋼管 | 417 | フランジ （ＨＶＡ） ０．４９ＭＰａ | ３２Ａ 管端防食形 | 個 | 2380 | （２３６６） 材 |  | 有
鋼管 | 418 | フランジ （ＨＶＡ） ０．４９ＭＰａ | ４０Ａ 管端防食形 | 個 | 2870 | （２３６７） 材 |  | 有
鋼管 | 419 | ニップル （ＨＶＡ） | １５Ａ 管端防食形 | 個 | 220 | （２３６８） 材 |  | 有
鋼管 | 420 | ニップル （ＨＶＡ） | ２０Ａ 管端防食形 | 個 | 250 | （２３６９） 材 |  | 有
鋼管 | 421 | ニップル （ＨＶＡ） | ２５Ａ 管端防食形 | 個 | 340 | （２３７０） 材 |  | 有
鋼管 | 422 | ニップル （ＨＶＡ） | ３２Ａ 管端防食形 | 個 | 490 | （２３７１） 材 |  | 有
鋼管 | 423 | ニップル （ＨＶＡ） | ４０Ａ 管端防食形 | 個 | 590 | （２３７２） 材 |  | 有
鋼管 | 424 | ９０度エルボ （白） | １５Ａ | 個 | 85 | （２３７３） 材 |  | 有
鋼管 | 425 | ９０度エルボ （白） | ２０Ａ | 個 | 110 | （２３７４） 材 |  | 有
鋼管 | 426 | ９０度エルボ （白） | ２５Ａ | 個 | 200 | （２３７５） 材 |  | 有
鋼管 | 427 | ９０度エルボ （白） | ３２Ａ | 個 | 370 | （２３７６） 材 |  | 有
鋼管 | 428 | ９０度エルボ （白） | ４０Ａ | 個 | 440 | （２３７７） 材 |  | 有
鋼管 | 429 | ９０度エルボ （白） | ５０Ａ | 個 | 640 | （２３７８） 材 |  | 有
鋼管 | 430 | ９０度エルボ （白） | ６５Ａ | 個 | 1390 | （２３７９） 材 |  | 有
鋼管 | 431 | ９０度エルボ （白） | ８０Ａ | 個 | 2060 | （２３８０） 材 |  | 有
鋼管 | 432 | ９０度エルボ （白） | １００Ａ | 個 | 3470 | （２３８１） 材 |  | 有
鋼管 | 433 | 径違いエルボ （白） | １５Ａ | 個 | 250 | （２３８２） 材 |  | 有
鋼管 | 434 | 径違いエルボ （白） | ２０Ａ | 個 | 180 | （２３８３） 材 |  | 有
鋼管 | 435 | 径違いエルボ （白） | ２５Ａ | 個 | 310 | （２３８４） 材 |  | 有
鋼管 | 436 | 径違いエルボ （白） | ３２Ａ | 個 | 610 | （２３８５） 材 |  | 有
鋼管 | 437 | 径違いエルボ （白） | ４０Ａ | 個 | 730 | （２３８６） 材 |  | 有
鋼管 | 438 | 径違いエルボ （白） | ５０Ａ | 個 | 1210 | （２３８７） 材 |  | 有
鋼管 | 439 | 径違いエルボ （白） | ６５Ａ | 個 | 3160 | （２３８８） 材 |  | 有
鋼管 | 440 | 径違いエルボ （白） | ８０Ａ | 個 | 4270 | （２３８９） 材 |  | 有
鋼管 | 441 | 径違いエルボ （白） | １００Ａ | 個 | 7490 | （２３９０） 材 |  | 有
鋼管 | 442 | チーズ （白） | １５Ａ | 個 | 150 | （２３９１） 材 |  | 有
鋼管 | 443 | チーズ （白） | ２０Ａ | 個 | 180 | （２３９２） 材 |  | 有
鋼管 | 444 | チーズ （白） | ２５Ａ | 個 | 290 | （２３９３） 材 |  | 有
鋼管 | 445 | チーズ （白） | ３２Ａ | 個 | 510 | （２３９４） 材 |  | 有
鋼管 | 446 | チーズ （白） | ４０Ａ | 個 | 630 | （２３９５） 材 |  | 有
鋼管 | 447 | チーズ （白） | ５０Ａ | 個 | 990 | （２３９６） 材 |  | 有
鋼管 | 448 | チーズ （白） | ６５Ａ | 個 | 2170 | （２３９７） 材 |  | 有
鋼管 | 449 | チーズ （白） | ８０Ａ | 個 | 3160 | （２３９８） 材 |  | 有
鋼管 | 450 | チーズ （白） | １００Ａ | 個 | 5330 | （２３９９） 材 |  | 有
鋼管 | 451 | 径違いチーズ （白） | １５Ａ | 個 | 350 | （２４００） 材 |  | 有
鋼管 | 452 | 径違いチーズ （白） | ２０Ａ | 個 | 260 | （２４０１） 材 |  | 有
鋼管 | 453 | 径違いチーズ （白） | ２５Ａ | 個 | 350 | （２４０２） 材 |  | 有
鋼管 | 454 | 径違いチーズ （白） | ３２Ａ | 個 | 700 | （２４０３） 材 |  | 有
鋼管 | 455 | 径違いチーズ （白） | ４０Ａ | 個 | 900 | （２４０４） 材 |  | 有
鋼管 | 456 | 径違いチーズ （白） | ５０Ａ | 個 | 1400 | （２４０５） 材 |  | 有
鋼管 | 457 | 径違いチーズ （白） | ６５Ａ | 個 | 3190 | （２４０６） 材 |  | 有
鋼管 | 458 | 径違いチーズ （白） | ８０Ａ | 個 | 4410 | （２４０７） 材 |  | 有
鋼管 | 459 | 径違いチーズ （白） | １００Ａ | 個 | 7570 | （２４０８） 材 |  | 有
鋼管 | 460 | キャップ （白） | １５Ａ | 個 | 200 | （２４０９） 材 |  | 有
鋼管 | 461 | キャップ （白） | ２０Ａ | 個 | 230 | （２４１０） 材 |  | 有
鋼管 | 462 | キャップ （白） | ２５Ａ | 個 | 290 | （２４１１） 材 |  | 有
鋼管 | 463 | キャップ （白） | ３２Ａ | 個 | 420 | （２４１２） 材 |  | 有
鋼管 | 464 | キャップ （白） | ４０Ａ | 個 | 490 | （２４１３） 材 |  | 有
鋼管 | 465 | キャップ （白） | ５０Ａ | 個 | 660 | （２４１４） 材 |  | 有
鋼管 | 466 | キャップ （白） | ６５Ａ | 個 | 1110 | （２４１５） 材 |  | 有
鋼管 | 467 | キャップ （白） | ８０Ａ | 個 | 1560 | （２４１６） 材 |  | 有
鋼管 | 468 | キャップ （白） | １００Ａ | 個 | 3370 | （２４１７） 材 |  | 有
鋼管 | 469 | ソケット （白） | １５Ａ | 個 | 120 | （２４１８） 材 |  | 有
鋼管 | 470 | ソケット （白） | ２０Ａ | 個 | 140 | （２４１９） 材 |  | 有
鋼管 | 471 | ソケット （白） | ２５Ａ | 個 | 190 | （２４２０） 材 |  | 有
鋼管 | 472 | ソケット （白） | ３２Ａ | 個 | 280 | （２４２１） 材 |  | 有
鋼管 | 473 | ソケット （白） | ４０Ａ | 個 | 350 | （２４２２） 材 |  | 有
鋼管 | 474 | ソケット （白） | ５０Ａ | 個 | 530 | （２４２３） 材 |  | 有
鋼管 | 475 | ソケット （白） | ６５Ａ | 個 | 1080 | （２４２４） 材 |  | 有
鋼管 | 476 | ソケット （白） | ８０Ａ | 個 | 1620 | （２４２５） 材 |  | 有
鋼管 | 477 | ソケット （白） | １００Ａ | 個 | 2720 | （２４２６） 材 |  | 有
鋼管 | 478 | 径違いソケット （白） | １５Ａ | 個 | 220 | （２４２７） 材 |  | 有
鋼管 | 479 | 径違いソケット （白） | ２０Ａ | 個 | 230 | （２４２８） 材 |  | 有
鋼管 | 480 | 径違いソケット （白） | ２５Ａ | 個 | 270 | （２４２９） 材 |  | 有
鋼管 | 481 | 径違いソケット （白） | ３２Ａ | 個 | 410 | （２４３０） 材 |  | 有
鋼管 | 482 | 径違いソケット （白） | ４０Ａ | 個 | 530 | （２４３１） 材 |  | 有
鋼管 | 483 | 径違いソケット （白） | ５０Ａ | 個 | 750 | （２４３２） 材 |  | 有
鋼管 | 484 | 径違いソケット （白） | ６５Ａ | 個 | 1430 | （２４３３） 材 |  | 有
鋼管 | 485 | 径違いソケット （白） | ８０Ａ | 個 | 2210 | （２４３４） 材 |  | 有
鋼管 | 486 | 径違いソケット （白） | １００Ａ | 個 | 3670 | （２４３５） 材 |  | 有
鋼管 | 487 | プラグ （白） | １５Ａ | 個 | 110 | （２４３６） 材 |  | 有
鋼管 | 488 | プラグ （白） | ２０Ａ | 個 | 130 | （２４３７） 材 |  | 有
鋼管 | 489 | プラグ （白） | ２５Ａ | 個 | 160 | （２４３８） 材 |  | 有
鋼管 | 490 | プラグ （白） | ３２Ａ | 個 | 240 | （２４３９） 材 |  | 有
鋼管 | 491 | プラグ （白） | ４０Ａ | 個 | 290 | （２４４０） 材 |  | 有
鋼管 | 492 | プラグ （白） | ５０Ａ | 個 | 440 | （２４４１） 材 |  | 有
鋼管 | 493 | プラグ （白） | ６５Ａ | 個 | 750 | （２４４２） 材 |  | 有
鋼管 | 494 | プラグ （白） | ８０Ａ | 個 | 1160 | （２４４３） 材 |  | 有
鋼管 | 495 | プラグ （白） | １００Ａ | 個 | 2110 | （２４４４） 材 |  | 有
鋼管 | 496 | ユニオン （白） | １５Ａ | 個 | 470 | （２４４５） 材 |  | 有
鋼管 | 497 | ユニオン （白） | ２０Ａ | 個 | 570 | （２４４６） 材 |  | 有
鋼管 | 498 | ユニオン （白） | ２５Ａ | 個 | 770 | （２４４７） 材 |  | 有
鋼管 | 499 | ユニオン （白） | ３２Ａ | 個 | 1100 | （２４４８） 材 |  | 有
鋼管 | 500 | ユニオン （白） | ４０Ａ | 個 | 1470 | （２４４９） 材 |  | 有
鋼管 | 501 | ユニオン （白） | ５０Ａ | 個 | 2180 | （２４５０） 材 |  | 有
鋼管 | 502 | ユニオン （白） | ６５Ａ | 個 | 4770 | （２４５１） 材 |  | 有
鋼管 | 503 | ユニオン （白） | ８０Ａ | 個 | 6080 | （２４５２） 材 |  | 有
鋼管 | 504 | ユニオン （白） | １００Ａ | 個 | 11800 | （２４５３） 材 |  | 有
鋼管 | 505 | ニップル （白） | １５Ａ | 個 | 110 | （２４５４） 材 |  | 有
鋼管 | 506 | ニップル （白） | ２０Ａ | 個 | 120 | （２４５５） 材 |  | 有
鋼管 | 507 | ニップル （白） | ２５Ａ | 個 | 180 | （２４５６） 材 |  | 有
鋼管 | 508 | ニップル （白） | ３２Ａ | 個 | 270 | （２４５７） 材 |  | 有
鋼管 | 509 | ニップル （白） | ４０Ａ | 個 | 350 | （２４５８） 材 |  | 有
鋼管 | 510 | ニップル （白） | ５０Ａ | 個 | 510 | （２４５９） 材 |  | 有
鋼管 | 511 | ニップル （白） | ６５Ａ | 個 | 1030 | （２４６０） 材 |  | 有
鋼管 | 512 | ニップル （白） | ８０Ａ | 個 | 1610 | （２４６１） 材 |  | 有
鋼管 | 513 | ニップル （白） | １００Ａ | 個 | 2760 | （２４６２） 材 |  | 有
硬質ポリ塩化ビニル管 | 514 | 給水・水道用硬質 ポリ塩化ビニル管（ＶＰ ） | 屋内一般 １６Ａ | ｍ | 2170 | （３００１） 複 |  | 有
硬質ポリ塩化ビニル管 | 515 | 給水・水道用硬質 ポリ塩化ビニル管（ＶＰ ） | 屋内一般 ２０Ａ | ｍ | 2900 | （３００２） 複 |  | 有
硬質ポリ塩化ビニル管 | 516 | 給水・水道用硬質 ポリ塩化ビニル管（ＶＰ ） | 屋内一般 ２５Ａ | ｍ | 3530 | （３００３） 複 |  | 有
硬質ポリ塩化ビニル管 | 517 | 給水・水道用硬質 ポリ塩化ビニル管（ＶＰ ） | 屋内一般 ３０Ａ | ｍ | 3820 | （３００４） 複 |  | 有
硬質ポリ塩化ビニル管 | 518 | 給水・水道用硬質 ポリ塩化ビニル管（ＶＰ ） | 屋内一般 ４０Ａ | ｍ | 4960 | （３００５） 複 |  | 有
硬質ポリ塩化ビニル管 | 519 | 給水・水道用硬質 ポリ塩化ビニル管（ＶＰ ） | 屋内一般 ５０Ａ | ｍ | 6360 | （３００６） 複 |  | 有
硬質ポリ塩化ビニル管 | 520 | 給水・水道用硬質 ポリ塩化ビニル管（ＶＰ ） | 屋内一般 ７５Ａ | ｍ | 9880 | （３００７） 複 |  | 有
硬質ポリ塩化ビニル管 | 521 | 給水・水道用硬質 ポリ塩化ビニル管（ＶＰ ） | 屋内一般 １００Ａ | ｍ | 12900 | （３００８） 複 |  | 有
硬質ポリ塩化ビニル管 | 522 | 給水・水道用硬質 ポリ塩化ビニル管（ＶＰ ） | 屋内一般 １５０Ａ | ｍ | 20200 | （３００９） 複 |  | 有
硬質ポリ塩化ビニル管 | 523 | 給水・水道用硬質 ポリ塩化ビニル管（ＶＰ ） | 機械室・便所 １６Ａ | ｍ | 2560 | （３０１０） 複 |  | 有
硬質ポリ塩化ビニル管 | 524 | 給水・水道用硬質 ポリ塩化ビニル管（ＶＰ ） | 機械室・便所 ２０Ａ | ｍ | 3420 | （３０１１） 複 |  | 有
硬質ポリ塩化ビニル管 | 525 | 給水・水道用硬質 ポリ塩化ビニル管（ＶＰ ） | 機械室・便所 ２５Ａ | ｍ | 4180 | （３０１２） 複 |  | 有
硬質ポリ塩化ビニル管 | 526 | 給水・水道用硬質 ポリ塩化ビニル管（ＶＰ ） | 機械室・便所 ３０Ａ | ｍ | 4520 | （３０１３） 複 |  | 有
硬質ポリ塩化ビニル管 | 527 | 給水・水道用硬質 ポリ塩化ビニル管（ＶＰ ） | 機械室・便所 ４０Ａ | ｍ | 5810 | （３０１４） 複 |  | 有
硬質ポリ塩化ビニル管 | 528 | 給水・水道用硬質 ポリ塩化ビニル管（ＶＰ ） | 機械室・便所 ５０Ａ | ｍ | 7490 | （３０１５） 複 |  | 有
硬質ポリ塩化ビニル管 | 529 | 給水・水道用硬質 ポリ塩化ビニル管（ＶＰ ） | 機械室・便所 ７５Ａ | ｍ | 11400 | （３０１６） 複 |  | 有
硬質ポリ塩化ビニル管 | 530 | 給水・水道用硬質 ポリ塩化ビニル管（ＶＰ ） | 機械室・便所 １００Ａ | ｍ | 15000 | （３０１７） 複 |  | 有
硬質ポリ塩化ビニル管 | 531 | 給水・水道用硬質 ポリ塩化ビニル管（ＶＰ ） | 機械室・便所 １５０Ａ | ｍ | 23300 | （３０１８） 複 |  | 有
硬質ポリ塩化ビニル管 | 532 | 給水・水道用硬質 ポリ塩化ビニル管（ＶＰ ） | 地中配管 １６Ａ | ｍ | 1430 | （３０１９） 複 |  | 有
硬質ポリ塩化ビニル管 | 533 | 給水・水道用硬質 ポリ塩化ビニル管（ＶＰ ） | 地中配管 ２０Ａ | ｍ | 1900 | （３０２０） 複 |  | 有
硬質ポリ塩化ビニル管 | 534 | 給水・水道用硬質 ポリ塩化ビニル管（ＶＰ ） | 地中配管 ２５Ａ | ｍ | 2350 | （３０２１） 複 |  | 有
硬質ポリ塩化ビニル管 | 535 | 給水・水道用硬質 ポリ塩化ビニル管（ＶＰ ） | 地中配管 ３０Ａ | ｍ | 2540 | （３０２２） 複 |  | 有
硬質ポリ塩化ビニル管 | 536 | 給水・水道用硬質 ポリ塩化ビニル管（ＶＰ ） | 地中配管 ４０Ａ | ｍ | 3320 | （３０２３） 複 |  | 有
硬質ポリ塩化ビニル管 | 537 | 給水・水道用硬質 ポリ塩化ビニル管（ＶＰ ） | 地中配管 ５０Ａ | ｍ | 4270 | （３０２４） 複 |  | 有
硬質ポリ塩化ビニル管 | 538 | 給水・水道用硬質 ポリ塩化ビニル管（ＶＰ ） | 地中配管 ７５Ａ | ｍ | 6650 | （３０２５） 複 |  | 有
硬質ポリ塩化ビニル管 | 539 | 給水・水道用硬質 ポリ塩化ビニル管（ＶＰ ） | 地中配管 １００Ａ | ｍ | 8870 | （３０２６） 複 |  | 有
硬質ポリ塩化ビニル管 | 540 | 給水・水道用硬質 ポリ塩化ビニル管（ＶＰ ） | 地中配管 １５０Ａ | ｍ | 13800 | （３０２７） 複 |  | 有
硬質ポリ塩化ビニル管 | 541 | 給水・水道用硬質 ポリ塩化ビニル管（ＶＰ ） | 屋外架空・暗渠 １６Ａ | ｍ | 1820 | （３０２８） 複 |  | 有
硬質ポリ塩化ビニル管 | 542 | 給水・水道用硬質 ポリ塩化ビニル管（ＶＰ ） | 屋外架空・暗渠 ２０Ａ | ｍ | 2460 | （３０２９） 複 |  | 有
硬質ポリ塩化ビニル管 | 543 | 給水・水道用硬質 ポリ塩化ビニル管（ＶＰ ） | 屋外架空・暗渠 ２５Ａ | ｍ | 3010 | （３０３０） 複 |  | 有
硬質ポリ塩化ビニル管 | 544 | 給水・水道用硬質 ポリ塩化ビニル管（ＶＰ ） | 屋外架空・暗渠 ３０Ａ | ｍ | 3240 | （３０３１） 複 |  | 有
硬質ポリ塩化ビニル管 | 545 | 給水・水道用硬質 ポリ塩化ビニル管（ＶＰ ） | 屋外架空・暗渠 ４０Ａ | ｍ | 4220 | （３０３２） 複 |  | 有
硬質ポリ塩化ビニル管 | 546 | 給水・水道用硬質 ポリ塩化ビニル管（ＶＰ ） | 屋外架空・暗渠 ５０Ａ | ｍ | 5420 | （３０３３） 複 |  | 有
硬質ポリ塩化ビニル管 | 547 | 給水・水道用硬質 ポリ塩化ビニル管（ＶＰ ） | 屋外架空・暗渠 ７５Ａ | ｍ | 8470 | （３０３４） 複 |  | 有
硬質ポリ塩化ビニル管 | 548 | 給水・水道用硬質 ポリ塩化ビニル管（ＶＰ ） | 屋外架空・暗渠 １００Ａ | ｍ | 11200 | （３０３５） 複 |  | 有
硬質ポリ塩化ビニル管 | 549 | 給水・水道用硬質 ポリ塩化ビニル管（ＶＰ ） | 屋外架空・暗渠 １５０Ａ | ｍ | 17400 | （３０３６） 複 |  | 有
硬質ポリ塩化ビニル管 | 550 | 給水・水道用耐衝 撃性硬質ポリ塩化 ビニル管（ＨＩＶＰ） | 屋内一般 １６Ａ | ｍ | 2240 | （３０３７） 複 |  | 有
硬質ポリ塩化ビニル管 | 551 | 給水・水道用耐衝 撃性硬質ポリ塩化 ビニル管（ＨＩＶＰ） | 屋内一般 ２０Ａ | ｍ | 2980 | （３０３８） 複 |  | 有
硬質ポリ塩化ビニル管 | 552 | 給水・水道用耐衝 撃性硬質ポリ塩化 ビニル管（ＨＩＶＰ） | 屋内一般 ２５Ａ | ｍ | 3660 | （３０３９） 複 |  | 有
硬質ポリ塩化ビニル管 | 553 | 給水・水道用耐衝 撃性硬質ポリ塩化 ビニル管（ＨＩＶＰ） | 屋内一般 ３０Ａ | ｍ | 3960 | （３０４０） 複 |  | 有
硬質ポリ塩化ビニル管 | 554 | 給水・水道用耐衝 撃性硬質ポリ塩化 ビニル管（ＨＩＶＰ） | 屋内一般 ４０Ａ | ｍ | 5170 | （３０４１） 複 |  | 有
硬質ポリ塩化ビニル管 | 555 | 給水・水道用耐衝 撃性硬質ポリ塩化 ビニル管（ＨＩＶＰ） | 屋内一般 ５０Ａ | ｍ | 6670 | （３０４２） 複 |  | 有
硬質ポリ塩化ビニル管 | 556 | 給水・水道用耐衝 撃性硬質ポリ塩化 ビニル管（ＨＩＶＰ） | 屋内一般 ６５Ａ | ｍ | 8520 | （３０４３） 複 |  | 有
硬質ポリ塩化ビニル管 | 557 | 給水・水道用耐衝 撃性硬質ポリ塩化 ビニル管（ＨＩＶＰ） | 屋内一般 ７５Ａ | ｍ | 10400 | （３０４４） 複 |  | 有
硬質ポリ塩化ビニル管 | 558 | 給水・水道用耐衝 撃性硬質ポリ塩化 ビニル管（ＨＩＶＰ） | 屋内一般 １００Ａ | ｍ | 13900 | （３０４５） 複 |  | 有
硬質ポリ塩化ビニル管 | 559 | 給水・水道用耐衝 撃性硬質ポリ塩化 ビニル管（ＨＩＶＰ） | 屋内一般 １２５Ａ | ｍ | 17200 | （３０４６） 複 |  | 有
硬質ポリ塩化ビニル管 | 560 | 給水・水道用耐衝 撃性硬質ポリ塩化 ビニル管（ＨＩＶＰ） | 屋内一般 １５０Ａ | ｍ | 22100 | （３０４７） 複 |  | 有
硬質ポリ塩化ビニル管 | 561 | 給水・水道用耐衝 撃性硬質ポリ塩化 ビニル管（ＨＩＶＰ） | 機械室・便所 １６Ａ | ｍ | 2620 | （３０４８） 複 |  | 有
硬質ポリ塩化ビニル管 | 562 | 給水・水道用耐衝 撃性硬質ポリ塩化 ビニル管（ＨＩＶＰ） | 機械室・便所 ２０Ａ | ｍ | 3490 | （３０４９） 複 |  | 有
硬質ポリ塩化ビニル管 | 563 | 給水・水道用耐衝 撃性硬質ポリ塩化 ビニル管（ＨＩＶＰ） | 機械室・便所 ２５Ａ | ｍ | 4290 | （３０５０） 複 |  | 有
硬質ポリ塩化ビニル管 | 564 | 給水・水道用耐衝 撃性硬質ポリ塩化 ビニル管（ＨＩＶＰ） | 機械室・便所 ３０Ａ | ｍ | 4650 | （３０５１） 複 |  | 有
硬質ポリ塩化ビニル管 | 565 | 給水・水道用耐衝 撃性硬質ポリ塩化 ビニル管（ＨＩＶＰ） | 機械室・便所 ４０Ａ | ｍ | 6020 | （３０５２） 複 |  | 有
硬質ポリ塩化ビニル管 | 566 | 給水・水道用耐衝 撃性硬質ポリ塩化 ビニル管（ＨＩＶＰ） | 機械室・便所 ５０Ａ | ｍ | 7780 | （３０５３） 複 |  | 有
硬質ポリ塩化ビニル管 | 567 | 給水・水道用耐衝 撃性硬質ポリ塩化 ビニル管（ＨＩＶＰ） | 機械室・便所 ６５Ａ | ｍ | 9930 | （３０５４） 複 |  | 有
硬質ポリ塩化ビニル管 | 568 | 給水・水道用耐衝 撃性硬質ポリ塩化 ビニル管（ＨＩＶＰ） | 機械室・便所 ７５Ａ | ｍ | 11900 | （３０５５） 複 |  | 有
硬質ポリ塩化ビニル管 | 569 | 給水・水道用耐衝 撃性硬質ポリ塩化 ビニル管（ＨＩＶＰ） | 機械室・便所 １００Ａ | ｍ | 15900 | （３０５６） 複 |  | 有
硬質ポリ塩化ビニル管 | 570 | 給水・水道用耐衝 撃性硬質ポリ塩化 ビニル管（ＨＩＶＰ） | 機械室・便所 １２５Ａ | ｍ | 19900 | （３０５７） 複 |  | 有
硬質ポリ塩化ビニル管 | 571 | 給水・水道用耐衝 撃性硬質ポリ塩化 ビニル管（ＨＩＶＰ） | 機械室・便所 １５０Ａ | ｍ | 25000 | （３０５８） 複 |  | 有
硬質ポリ塩化ビニル管 | 572 | 給水・水道用耐衝 撃性硬質ポリ塩化 ビニル管（ＨＩＶＰ） | 地中配管 １６Ａ | ｍ | 1480 | （３０５９） 複 |  | 有
硬質ポリ塩化ビニル管 | 573 | 給水・水道用耐衝 撃性硬質ポリ塩化 ビニル管（ＨＩＶＰ） | 地中配管 ２０Ａ | ｍ | 1960 | （３０６０） 複 |  | 有
硬質ポリ塩化ビニル管 | 574 | 給水・水道用耐衝 撃性硬質ポリ塩化 ビニル管（ＨＩＶＰ） | 地中配管 ２５Ａ | ｍ | 2440 | （３０６１） 複 |  | 有
硬質ポリ塩化ビニル管 | 575 | 給水・水道用耐衝 撃性硬質ポリ塩化 ビニル管（ＨＩＶＰ） | 地中配管 ３０Ａ | ｍ | 2640 | （３０６２） 複 |  | 有
硬質ポリ塩化ビニル管 | 576 | 給水・水道用耐衝 撃性硬質ポリ塩化 ビニル管（ＨＩＶＰ） | 地中配管 ４０Ａ | ｍ | 3470 | （３０６３） 複 |  | 有
硬質ポリ塩化ビニル管 | 577 | 給水・水道用耐衝 撃性硬質ポリ塩化 ビニル管（ＨＩＶＰ） | 地中配管 ５０Ａ | ｍ | 4520 | （３０６４） 複 |  | 有
硬質ポリ塩化ビニル管 | 578 | 給水・水道用耐衝 撃性硬質ポリ塩化 ビニル管（ＨＩＶＰ） | 地中配管 ６５Ａ | ｍ | 5740 | （３０６５） 複 |  | 有
硬質ポリ塩化ビニル管 | 579 | 給水・水道用耐衝 撃性硬質ポリ塩化 ビニル管（ＨＩＶＰ） | 地中配管 ７５Ａ | ｍ | 7130 | （３０６６） 複 |  | 有
硬質ポリ塩化ビニル管 | 580 | 給水・水道用耐衝 撃性硬質ポリ塩化 ビニル管（ＨＩＶＰ） | 地中配管 １００Ａ | ｍ | 9600 | （３０６７） 複 |  | 有
硬質ポリ塩化ビニル管 | 581 | 給水・水道用耐衝 撃性硬質ポリ塩化 ビニル管（ＨＩＶＰ） | 地中配管 １２５Ａ | ｍ | 11800 | （３０６８） 複 |  | 有
硬質ポリ塩化ビニル管 | 582 | 給水・水道用耐衝 撃性硬質ポリ塩化 ビニル管（ＨＩＶＰ） | 地中配管 １５０Ａ | ｍ | 15200 | （３０６９） 複 |  | 有
硬質ポリ塩化ビニル管 | 583 | 給水・水道用耐衝 撃性硬質ポリ塩化 ビニル管（ＨＩＶＰ） | 屋外架空・暗渠 １６Ａ | ｍ | 1880 | （３０７０） 複 |  | 有
硬質ポリ塩化ビニル管 | 584 | 給水・水道用耐衝 撃性硬質ポリ塩化 ビニル管（ＨＩＶＰ） | 屋外架空・暗渠 ２０Ａ | ｍ | 2540 | （３０７１） 複 |  | 有
硬質ポリ塩化ビニル管 | 585 | 給水・水道用耐衝 撃性硬質ポリ塩化 ビニル管（ＨＩＶＰ） | 屋外架空・暗渠 ２５Ａ | ｍ | 3120 | （３０７２） 複 |  | 有
硬質ポリ塩化ビニル管 | 586 | 給水・水道用耐衝 撃性硬質ポリ塩化 ビニル管（ＨＩＶＰ） | 屋外架空・暗渠 ３０Ａ | ｍ | 3370 | （３０７３） 複 |  | 有
硬質ポリ塩化ビニル管 | 587 | 給水・水道用耐衝 撃性硬質ポリ塩化 ビニル管（ＨＩＶＰ） | 屋外架空・暗渠 ４０Ａ | ｍ | 4420 | （３０７４） 複 |  | 有
硬質ポリ塩化ビニル管 | 588 | 給水・水道用耐衝 撃性硬質ポリ塩化 ビニル管（ＨＩＶＰ） | 屋外架空・暗渠 ５０Ａ | ｍ | 5720 | （３０７５） 複 |  | 有
硬質ポリ塩化ビニル管 | 589 | 給水・水道用耐衝 撃性硬質ポリ塩化 ビニル管（ＨＩＶＰ） | 屋外架空・暗渠 ６５Ａ | ｍ | 7310 | （３０７６） 複 |  | 有
硬質ポリ塩化ビニル管 | 590 | 給水・水道用耐衝 撃性硬質ポリ塩化 ビニル管（ＨＩＶＰ） | 屋外架空・暗渠 ７５Ａ | ｍ | 9040 | （３０７７） 複 |  | 有
硬質ポリ塩化ビニル管 | 591 | 給水・水道用耐衝 撃性硬質ポリ塩化 ビニル管（ＨＩＶＰ） | 屋外架空・暗渠 １００Ａ | ｍ | 12100 | （３０７８） 複 |  | 有
硬質ポリ塩化ビニル管 | 592 | 給水・水道用耐衝 撃性硬質ポリ塩化 ビニル管（ＨＩＶＰ） | 屋外架空・暗渠 １２５Ａ | ｍ | 14900 | （３０７９） 複 |  | 有
硬質ポリ塩化ビニル管 | 593 | 給水・水道用耐衝 撃性硬質ポリ塩化 ビニル管（ＨＩＶＰ） | 屋外架空・暗渠 １５０Ａ | ｍ | 19200 | （３０８０） 複 |  | 有
硬質ポリ塩化ビニル管 | 594 | 排水・硬質ポリ塩 化ビニル管（ＶＰ） | 屋内一般 ２０Ａ | ｍ | 2900 | （３０８１） 複 |  | 有
硬質ポリ塩化ビニル管 | 595 | 排水・硬質ポリ塩 化ビニル管（ＶＰ） | 屋内一般 ２５Ａ | ｍ | 3530 | （３０８２） 複 |  | 有
硬質ポリ塩化ビニル管 | 596 | 排水・硬質ポリ塩 化ビニル管（ＶＰ） | 屋内一般 ３０Ａ | ｍ | 3820 | （３０８３） 複 |  | 有
硬質ポリ塩化ビニル管 | 597 | 排水・硬質ポリ塩 化ビニル管（ＶＰ） | 屋内一般 ４０Ａ | ｍ | 4850 | （３０８４） 複 |  | 有
硬質ポリ塩化ビニル管 | 598 | 排水・硬質ポリ塩 化ビニル管（ＶＰ） | 屋内一般 ５０Ａ | ｍ | 6170 | （３０８５） 複 |  | 有
硬質ポリ塩化ビニル管 | 599 | 排水・硬質ポリ塩 化ビニル管（ＶＰ） | 屋内一般 ６５Ａ | ｍ | 7920 | （３０８６） 複 |  | 有
硬質ポリ塩化ビニル管 | 600 | 排水・硬質ポリ塩 化ビニル管（ＶＰ） | 屋内一般 ７５Ａ | ｍ | 9490 | （３０８７） 複 |  | 有
硬質ポリ塩化ビニル管 | 601 | 排水・硬質ポリ塩 化ビニル管（ＶＰ） | 屋内一般 １００Ａ | ｍ | 12400 | （３０８８） 複 |  | 有
硬質ポリ塩化ビニル管 | 602 | 排水・硬質ポリ塩 化ビニル管（ＶＰ） | 屋内一般 １２５Ａ | ｍ | 15500 | （３０８９） 複 |  | 有
硬質ポリ塩化ビニル管 | 603 | 排水・硬質ポリ塩 化ビニル管（ＶＰ） | 屋内一般 １５０Ａ | ｍ | 19200 | （３０９０） 複 |  | 有
硬質ポリ塩化ビニル管 | 604 | 排水・硬質ポリ塩 化ビニル管（ＶＰ） | 屋内一般 ２００Ａ | ｍ | 26000 | （３０９１） 複 |  | 有
硬質ポリ塩化ビニル管 | 605 | 排水・硬質ポリ塩 化ビニル管（ＶＰ） | 屋内一般 ２５０Ａ | ｍ | 34100 | （３０９２） 複 |  | 有
硬質ポリ塩化ビニル管 | 606 | 排水・硬質ポリ塩 化ビニル管（ＶＰ） | 屋内一般 ３００Ａ | ｍ | 42900 | （３０９３） 複 |  | 有
硬質ポリ塩化ビニル管 | 607 | 排水・硬質ポリ塩 化ビニル管（ＶＰ） | 機械室・便所 ２０Ａ | ｍ | 3420 | （３０９４） 複 |  | 有
硬質ポリ塩化ビニル管 | 608 | 排水・硬質ポリ塩 化ビニル管（ＶＰ） | 機械室・便所 ２５Ａ | ｍ | 4180 | （３０９５） 複 |  | 有
硬質ポリ塩化ビニル管 | 609 | 排水・硬質ポリ塩 化ビニル管（ＶＰ） | 機械室・便所 ３０Ａ | ｍ | 4520 | （３０９６） 複 |  | 有
硬質ポリ塩化ビニル管 | 610 | 排水・硬質ポリ塩 化ビニル管（ＶＰ） | 機械室・便所 ４０Ａ | ｍ | 5700 | （３０９７） 複 |  | 有
硬質ポリ塩化ビニル管 | 611 | 排水・硬質ポリ塩 化ビニル管（ＶＰ） | 機械室・便所 ５０Ａ | ｍ | 7290 | （３０９８） 複 |  | 有
硬質ポリ塩化ビニル管 | 612 | 排水・硬質ポリ塩 化ビニル管（ＶＰ） | 機械室・便所 ６５Ａ | ｍ | 9330 | （３０９９） 複 |  | 有
硬質ポリ塩化ビニル管 | 613 | 排水・硬質ポリ塩 化ビニル管（ＶＰ） | 機械室・便所 ７５Ａ | ｍ | 11000 | （３１００） 複 |  | 有
硬質ポリ塩化ビニル管 | 614 | 排水・硬質ポリ塩 化ビニル管（ＶＰ） | 機械室・便所 １００Ａ | ｍ | 14500 | （３１０１） 複 |  | 有
硬質ポリ塩化ビニル管 | 615 | 排水・硬質ポリ塩 化ビニル管（ＶＰ） | 機械室・便所 １２５Ａ | ｍ | 18100 | （３１０２） 複 |  | 有
硬質ポリ塩化ビニル管 | 616 | 排水・硬質ポリ塩 化ビニル管（ＶＰ） | 機械室・便所 １５０Ａ | ｍ | 22300 | （３１０３） 複 |  | 有
硬質ポリ塩化ビニル管 | 617 | 排水・硬質ポリ塩 化ビニル管（ＶＰ） | 機械室・便所 ２００Ａ | ｍ | 30000 | （３１０４） 複 |  | 有
硬質ポリ塩化ビニル管 | 618 | 排水・硬質ポリ塩 化ビニル管（ＶＰ） | 機械室・便所 ２５０Ａ | ｍ | 39100 | （３１０５） 複 |  | 有
硬質ポリ塩化ビニル管 | 619 | 排水・硬質ポリ塩 化ビニル管（ＶＰ） | 機械室・便所 ３００Ａ | ｍ | 48900 | （３１０６） 複 |  | 有
硬質ポリ塩化ビニル管 | 620 | 排水・硬質ポリ塩 化ビニル管（ＶＰ） | 地中配管 ２０Ａ | ｍ | 1900 | （３１０７） 複 |  | 有
硬質ポリ塩化ビニル管 | 621 | 排水・硬質ポリ塩 化ビニル管（ＶＰ） | 地中配管 ２５Ａ | ｍ | 2340 | （３１０８） 複 |  | 有
硬質ポリ塩化ビニル管 | 622 | 排水・硬質ポリ塩 化ビニル管（ＶＰ） | 地中配管 ３０Ａ | ｍ | 2530 | （３１０９） 複 |  | 有
硬質ポリ塩化ビニル管 | 623 | 排水・硬質ポリ塩 化ビニル管（ＶＰ） | 地中配管 ４０Ａ | ｍ | 3230 | （３１１０） 複 |  | 有
硬質ポリ塩化ビニル管 | 624 | 排水・硬質ポリ塩 化ビニル管（ＶＰ） | 地中配管 ５０Ａ | ｍ | 4110 | （３１１１） 複 |  | 有
硬質ポリ塩化ビニル管 | 625 | 排水・硬質ポリ塩 化ビニル管（ＶＰ） | 地中配管 ６５Ａ | ｍ | 5260 | （３１１２） 複 |  | 有
硬質ポリ塩化ビニル管 | 626 | 排水・硬質ポリ塩 化ビニル管（ＶＰ） | 地中配管 ７５Ａ | ｍ | 6350 | （３１１３） 複 |  | 有
硬質ポリ塩化ビニル管 | 627 | 排水・硬質ポリ塩 化ビニル管（ＶＰ） | 地中配管 １００Ａ | ｍ | 8410 | （３１１４） 複 |  | 有
硬質ポリ塩化ビニル管 | 628 | 排水・硬質ポリ塩 化ビニル管（ＶＰ） | 地中配管 １２５Ａ | ｍ | 10500 | （３１１５） 複 |  | 有
硬質ポリ塩化ビニル管 | 629 | 排水・硬質ポリ塩 化ビニル管（ＶＰ） | 地中配管 １５０Ａ | ｍ | 13000 | （３１１６） 複 |  | 有
硬質ポリ塩化ビニル管 | 630 | 排水・硬質ポリ塩 化ビニル管（ＶＰ） | 地中配管 ２００Ａ | ｍ | 17700 | （３１１７） 複 |  | 有
硬質ポリ塩化ビニル管 | 631 | 排水・硬質ポリ塩 化ビニル管（ＶＰ） | 地中配管 ２５０Ａ | ｍ | 23500 | （３１１８） 複 |  | 有
硬質ポリ塩化ビニル管 | 632 | 排水・硬質ポリ塩 化ビニル管（ＶＰ） | 地中配管 ３００Ａ | ｍ | 29800 | （３１１９） 複 |  | 有
硬質ポリ塩化ビニル管 | 633 | 排水・硬質ポリ塩 化ビニル管（ＶＰ） | 屋外架空・暗渠 ２０Ａ | ｍ | 2460 | （３１２０） 複 |  | 有
硬質ポリ塩化ビニル管 | 634 | 排水・硬質ポリ塩 化ビニル管（ＶＰ） | 屋外架空・暗渠 ２５Ａ | ｍ | 3000 | （３１２１） 複 |  | 有
硬質ポリ塩化ビニル管 | 635 | 排水・硬質ポリ塩 化ビニル管（ＶＰ） | 屋外架空・暗渠 ３０Ａ | ｍ | 3240 | （３１２２） 複 |  | 有
硬質ポリ塩化ビニル管 | 636 | 排水・硬質ポリ塩 化ビニル管（ＶＰ） | 屋外架空・暗渠 ４０Ａ | ｍ | 4110 | （３１２３） 複 |  | 有
硬質ポリ塩化ビニル管 | 637 | 排水・硬質ポリ塩 化ビニル管（ＶＰ） | 屋外架空・暗渠 ５０Ａ | ｍ | 5220 | （３１２４） 複 |  | 有
硬質ポリ塩化ビニル管 | 638 | 排水・硬質ポリ塩 化ビニル管（ＶＰ） | 屋外架空・暗渠 ６５Ａ | ｍ | 6740 | （３１２５） 複 |  | 有
硬質ポリ塩化ビニル管 | 639 | 排水・硬質ポリ塩 化ビニル管（ＶＰ） | 屋外架空・暗渠 ７５Ａ | ｍ | 8090 | （３１２６） 複 |  | 有
硬質ポリ塩化ビニル管 | 640 | 排水・硬質ポリ塩 化ビニル管（ＶＰ） | 屋外架空・暗渠 １００Ａ | ｍ | 10700 | （３１２７） 複 |  | 有
硬質ポリ塩化ビニル管 | 641 | 排水・硬質ポリ塩 化ビニル管（ＶＰ） | 屋外架空・暗渠 １２５Ａ | ｍ | 13300 | （３１２８） 複 |  | 有
硬質ポリ塩化ビニル管 | 642 | 排水・硬質ポリ塩 化ビニル管（ＶＰ） | 屋外架空・暗渠 １５０Ａ | ｍ | 16600 | （３１２９） 複 |  | 有
硬質ポリ塩化ビニル管 | 643 | 排水・硬質ポリ塩 化ビニル管（ＶＰ） | 屋外架空・暗渠 ２００Ａ | ｍ | 22500 | （３１３０） 複 |  | 有
硬質ポリ塩化ビニル管 | 644 | 排水・硬質ポリ塩 化ビニル管（ＶＰ） | 屋外架空・暗渠 ２５０Ａ | ｍ | 29800 | （３１３１） 複 |  | 有
硬質ポリ塩化ビニル管 | 645 | 排水・硬質ポリ塩 化ビニル管（ＶＰ） | 屋外架空・暗渠 ３００Ａ | ｍ | 37600 | （３１３２） 複 |  | 有
硬質ポリ塩化ビニル管 | 646 | 空調ドレン用結露防 止層付硬質塩化ビ ニル管（ＡＣドレン） | 屋内一般 ２０Ａ | ｍ | 4570 | （３１３３） 複 |  | 有
硬質ポリ塩化ビニル管 | 647 | 空調ドレン用結露防 止層付硬質塩化ビ ニル管（ＡＣドレン） | 屋内一般 ２５Ａ | ｍ | 5350 | （３１３４） 複 |  | 有
硬質ポリ塩化ビニル管 | 648 | 空調ドレン用結露防 止層付硬質塩化ビ ニル管（ＡＣドレン） | 屋内一般 ３０Ａ | ｍ | 5980 | （３１３５） 複 |  | 有
硬質ポリ塩化ビニル管 | 649 | 空調ドレン用結露防 止層付硬質塩化ビ ニル管（ＡＣドレン） | 屋内一般 ４０Ａ | ｍ | 7670 | （３１３６） 複 |  | 有
硬質ポリ塩化ビニル管 | 650 | 空調ドレン用結露防 止層付硬質塩化ビ ニル管（ＡＣドレン） | 屋内一般 ５０Ａ | ｍ | 9840 | （３１３７） 複 |  | 有
硬質ポリ塩化ビニル管 | 651 | ソケット （ＴＳ） | １３Ａ | 個 | 35 | （３１３８） 材 |  | 有
硬質ポリ塩化ビニル管 | 652 | ソケット （ＴＳ） | １６Ａ | 個 | 39 | （３１３９） 材 |  | 有
硬質ポリ塩化ビニル管 | 653 | ソケット （ＴＳ） | ２０Ａ | 個 | 45 | （３１４０） 材 |  | 有
硬質ポリ塩化ビニル管 | 654 | ソケット （ＴＳ） | ２５Ａ | 個 | 67 | （３１４１） 材 |  | 有
硬質ポリ塩化ビニル管 | 655 | ソケット （ＴＳ） | ３０Ａ | 個 | 89 | （３１４２） 材 |  | 有
硬質ポリ塩化ビニル管 | 656 | ソケット （ＴＳ） | ４０Ａ | 個 | 150 | （３１４３） 材 |  | 有
硬質ポリ塩化ビニル管 | 657 | ソケット （ＴＳ） | ５０Ａ | 個 | 230 | （３１４４） 材 |  | 有
硬質ポリ塩化ビニル管 | 658 | ソケット （ＴＳ） | ６５Ａ | 個 | 400 | （３１４５） 材 |  | 有
硬質ポリ塩化ビニル管 | 659 | ソケット （ＴＳ） | ７５Ａ | 個 | 590 | （３１４６） 材 |  | 有
硬質ポリ塩化ビニル管 | 660 | ソケット （ＴＳ） | １００Ａ | 個 | 1190 | （３１４７） 材 |  | 有
硬質ポリ塩化ビニル管 | 661 | ソケット （ＴＳ） | １２５Ａ | 個 | 2070 | （３１４８） 材 |  | 有
硬質ポリ塩化ビニル管 | 662 | ソケット （ＴＳ） | １５０Ａ | 個 | 3470 | （３１４９） 材 |  | 有
硬質ポリ塩化ビニル管 | 663 | ソケット （ＴＳ） | １６Ａ×１３Ａ | 個 | 39 | （３１５０） 材 |  | 有
硬質ポリ塩化ビニル管 | 664 | ソケット （ＴＳ） | ２０Ａ×１６～１３Ａ | 個 | 45 | （３１５１） 材 |  | 有
硬質ポリ塩化ビニル管 | 665 | ソケット （ＴＳ） | ２５Ａ×２０～１３Ａ | 個 | 67 | （３１５２） 材 |  | 有
硬質ポリ塩化ビニル管 | 666 | ソケット （ＴＳ） | ３０Ａ×２５～１３Ａ | 個 | 89 | （３１５３） 材 |  | 有
硬質ポリ塩化ビニル管 | 667 | ソケット （ＴＳ） | ４０Ａ×３０～２０Ａ | 個 | 140 | （３１５４） 材 |  | 有
硬質ポリ塩化ビニル管 | 668 | ソケット （ＴＳ） | ５０Ａ×４０～２５Ａ | 個 | 230 | （３１５５） 材 |  | 有
硬質ポリ塩化ビニル管 | 669 | ソケット （ＴＳ） | ６５Ａ×５０Ａ | 個 | 400 | （３１５６） 材 |  | 有
硬質ポリ塩化ビニル管 | 670 | ソケット （ＴＳ） | ７５Ａ×６５～５０Ａ | 個 | 590 | （３１５７） 材 |  | 有
硬質ポリ塩化ビニル管 | 671 | ソケット （ＴＳ） | １００Ａ×７５Ａ | 個 | 1110 | （３１５８） 材 |  | 有
硬質ポリ塩化ビニル管 | 672 | ソケット （ＴＳ） | １２５Ａ×１００Ａ | 個 | 2020 | （３１５９） 材 |  | 有
硬質ポリ塩化ビニル管 | 673 | ソケット （ＴＳ） | １５０Ａ×１００Ａ | 個 | 3470 | （３１６０） 材 |  | 有
硬質ポリ塩化ビニル管 | 674 | ソケット （ＴＳ） | １５０Ａ×１２５Ａ | 個 | 3550 | （３１６１） 材 |  | 有
硬質ポリ塩化ビニル管 | 675 | エルボ （ＴＳ） | １３Ａ | 個 | 35 | （３１６２） 材 |  | 有
硬質ポリ塩化ビニル管 | 676 | エルボ （ＴＳ） | １６Ａ | 個 | 42 | （３１６３） 材 |  | 有
硬質ポリ塩化ビニル管 | 677 | エルボ （ＴＳ） | ２０Ａ | 個 | 59 | （３１６４） 材 |  | 有
硬質ポリ塩化ビニル管 | 678 | エルボ （ＴＳ） | ２５Ａ | 個 | 84 | （３１６５） 材 |  | 有
硬質ポリ塩化ビニル管 | 679 | エルボ （ＴＳ） | ３０Ａ | 個 | 110 | （３１６６） 材 |  | 有
硬質ポリ塩化ビニル管 | 680 | エルボ （ＴＳ） | ４０Ａ | 個 | 190 | （３１６７） 材 |  | 有
硬質ポリ塩化ビニル管 | 681 | エルボ （ＴＳ） | ５０Ａ | 個 | 340 | （３１６８） 材 |  | 有
硬質ポリ塩化ビニル管 | 682 | エルボ （ＴＳ） | ６５Ａ | 個 | 600 | （３１６９） 材 |  | 有
硬質ポリ塩化ビニル管 | 683 | エルボ （ＴＳ） | ７５Ａ | 個 | 900 | （３１７０） 材 |  | 有
硬質ポリ塩化ビニル管 | 684 | エルボ （ＴＳ） | １００Ａ | 個 | 1770 | （３１７１） 材 |  | 有
硬質ポリ塩化ビニル管 | 685 | エルボ （ＴＳ） | １２５Ａ | 個 | 3470 | （３１７２） 材 |  | 有
硬質ポリ塩化ビニル管 | 686 | エルボ （ＴＳ） | １５０Ａ | 個 | 5800 | （３１７３） 材 |  | 有
硬質ポリ塩化ビニル管 | 687 | チーズ （ＴＳ） | １３Ａ | 個 | 42 | （３１７４） 材 |  | 有
硬質ポリ塩化ビニル管 | 688 | チーズ （ＴＳ） | １６Ａ | 個 | 66 | （３１７５） 材 |  | 有
硬質ポリ塩化ビニル管 | 689 | チーズ （ＴＳ） | ２０Ａ | 個 | 83 | （３１７６） 材 |  | 有
硬質ポリ塩化ビニル管 | 690 | チーズ （ＴＳ） | ２５Ａ | 個 | 120 | （３１７７） 材 |  | 有
硬質ポリ塩化ビニル管 | 691 | チーズ （ＴＳ） | ３０Ａ | 個 | 160 | （３１７８） 材 |  | 有
硬質ポリ塩化ビニル管 | 692 | チーズ （ＴＳ） | ４０Ａ | 個 | 280 | （３１７９） 材 |  | 有
硬質ポリ塩化ビニル管 | 693 | チーズ （ＴＳ） | ５０Ａ | 個 | 480 | （３１８０） 材 |  | 有
硬質ポリ塩化ビニル管 | 694 | チーズ （ＴＳ） | ６５Ａ | 個 | 900 | （３１８１） 材 |  | 有
硬質ポリ塩化ビニル管 | 695 | チーズ （ＴＳ） | ７５Ａ | 個 | 1380 | （３１８２） 材 |  | 有
硬質ポリ塩化ビニル管 | 696 | チーズ （ＴＳ） | １００Ａ | 個 | 2860 | （３１８３） 材 |  | 有
硬質ポリ塩化ビニル管 | 697 | チーズ （ＴＳ） | １２５Ａ | 個 | 4910 | （３１８４） 材 |  | 有
硬質ポリ塩化ビニル管 | 698 | チーズ （ＴＳ） | １５０Ａ | 個 | 9290 | （３１８５） 材 |  | 有
硬質ポリ塩化ビニル管 | 699 | チーズ （ＴＳ） | １６Ａ×１３Ａ | 個 | 66 | （３１８６） 材 |  | 有
硬質ポリ塩化ビニル管 | 700 | チーズ （ＴＳ） | ２０Ａ×１６～１３Ａ | 個 | 83 | （３１８７） 材 |  | 有
硬質ポリ塩化ビニル管 | 701 | チーズ （ＴＳ） | ２５Ａ×２０～１３Ａ | 個 | 120 | （３１８８） 材 |  | 有
硬質ポリ塩化ビニル管 | 702 | チーズ （ＴＳ） | ３０Ａ×２５～１３Ａ | 個 | 160 | （３１８９） 材 |  | 有
硬質ポリ塩化ビニル管 | 703 | チーズ （ＴＳ） | ４０Ａ×３０～１３Ａ | 個 | 240 | （３１９０） 材 |  | 有
硬質ポリ塩化ビニル管 | 704 | チーズ （ＴＳ） | ５０Ａ×４０～１３Ａ | 個 | 390 | （３１９１） 材 |  | 有
硬質ポリ塩化ビニル管 | 705 | チーズ （ＴＳ） | ６５Ａ×５０Ａ | 個 | 780 | （３１９２） 材 |  | 有
硬質ポリ塩化ビニル管 | 706 | チーズ （ＴＳ） | ７５Ａ×６５～２５Ａ | 個 | 1380 | （３１９３） 材 |  | 有
硬質ポリ塩化ビニル管 | 707 | チーズ （ＴＳ） | １００Ａ×７５～５０Ａ | 個 | 2750 | （３１９４） 材 |  | 有
硬質ポリ塩化ビニル管 | 708 | チーズ （ＴＳ） | １２５Ａ×１００～７５Ａ | 個 | 4630 | （３１９５） 材 |  | 有
硬質ポリ塩化ビニル管 | 709 | チーズ （ＴＳ） | １５０Ａ×１２５～７５Ａ | 個 | 8260 | （３１９６） 材 |  | 有
硬質ポリ塩化ビニル管 | 710 | キャップ （ＴＳ） | １３Ａ | 個 | 35 | （３１９７） 材 |  | 有
硬質ポリ塩化ビニル管 | 711 | キャップ （ＴＳ） | １６Ａ | 個 | 39 | （３１９８） 材 |  | 有
硬質ポリ塩化ビニル管 | 712 | キャップ （ＴＳ） | ２０Ａ | 個 | 42 | （３１９９） 材 |  | 有
硬質ポリ塩化ビニル管 | 713 | キャップ （ＴＳ） | ２５Ａ | 個 | 51 | （３２００） 材 |  | 有
硬質ポリ塩化ビニル管 | 714 | キャップ （ＴＳ） | ３０Ａ | 個 | 67 | （３２０１） 材 |  | 有
硬質ポリ塩化ビニル管 | 715 | キャップ （ＴＳ） | ４０Ａ | 個 | 110 | （３２０２） 材 |  | 有
硬質ポリ塩化ビニル管 | 716 | キャップ （ＴＳ） | ５０Ａ | 個 | 180 | （３２０３） 材 |  | 有
硬質ポリ塩化ビニル管 | 717 | キャップ （ＴＳ） | ７５Ａ | 個 | 620 | （３２０４） 材 |  | 有
硬質ポリ塩化ビニル管 | 718 | キャップ （ＴＳ） | １００Ａ | 個 | 1130 | （３２０５） 材 |  | 有
硬質ポリ塩化ビニル管 | 719 | キャップ （ＴＳ） | １２５Ａ | 個 | 3030 | （３２０６） 材 |  | 有
硬質ポリ塩化ビニル管 | 720 | キャップ （ＴＳ） | １５０Ａ | 個 | 2870 | （３２０７） 材 |  | 有
硬質ポリ塩化ビニル管 | 721 | 金属入給水栓ソケ ット （ＴＳ） | １３Ａ | 個 | 270 | （３２０８） 材 |  | 有
硬質ポリ塩化ビニル管 | 722 | 金属入給水栓ソケ ット （ＴＳ） | ２０Ａ | 個 | 460 | （３２０９） 材 |  | 有
硬質ポリ塩化ビニル管 | 723 | 金属入給水栓ソケ ット （ＴＳ） | ２５Ａ | 個 | 770 | （３２１０） 材 |  | 有
硬質ポリ塩化ビニル管 | 724 | 金属入給水栓ソケ ット （ＴＳ） | １６Ａ×１３Ａ | 個 | 280 | （３２１１） 材 |  | 有
硬質ポリ塩化ビニル管 | 725 | 金属入給水栓ソケ ット （ＴＳ） | ２０Ａ×１３Ａ | 個 | 460 | （３２１２） 材 |  | 有
硬質ポリ塩化ビニル管 | 726 | 金属入給水栓チー ズ （ＴＳ） | １３Ａ | 個 | 370 | （３２１３） 材 |  | 有
硬質ポリ塩化ビニル管 | 727 | 金属入給水栓チー ズ （ＴＳ） | ２０Ａ | 個 | 670 | （３２１４） 材 |  | 有
硬質ポリ塩化ビニル管 | 728 | 金属入給水栓チー ズ （ＴＳ） | ２５Ａ | 個 | 1060 | （３２１５） 材 |  | 有
硬質ポリ塩化ビニル管 | 729 | 金属入給水栓チー ズ （ＴＳ） | １６Ａ×１３Ａ | 個 | 520 | （３２１６） 材 |  | 有
硬質ポリ塩化ビニル管 | 730 | 金属入給水栓チー ズ （ＴＳ） | ２０Ａ×１３Ａ | 個 | 560 | （３２１７） 材 |  | 有
硬質ポリ塩化ビニル管 | 731 | 金属入給水栓チー ズ （ＴＳ） | ２５Ａ×１３Ａ | 個 | 780 | （３２１８） 材 |  | 有
硬質ポリ塩化ビニル管 | 732 | 金属入給水栓チー ズ （ＴＳ） | ２５Ａ×２０Ａ | 個 | 960 | （３２１９） 材 |  | 有
硬質ポリ塩化ビニル管 | 733 | 金属入給水栓エル ボ （ＴＳ） | １３Ａ | 個 | 300 | （３２２０） 材 |  | 有
硬質ポリ塩化ビニル管 | 734 | 金属入給水栓エル ボ （ＴＳ） | １３Ａ 首長 | 個 | 400 | （３２２１） 材 |  | 有
硬質ポリ塩化ビニル管 | 735 | 金属入給水栓エル ボ （ＴＳ） | ２０Ａ | 個 | 510 | （３２２２） 材 |  | 有
硬質ポリ塩化ビニル管 | 736 | 金属入給水栓エル ボ （ＴＳ） | ２５Ａ | 個 | 830 | （３２２３） 材 |  | 有
硬質ポリ塩化ビニル管 | 737 | 金属入給水栓エル ボ （ＴＳ） | １６Ａ×１３Ａ | 個 | 370 | （３２２４） 材 |  | 有
硬質ポリ塩化ビニル管 | 738 | 金属入バルブソケ ット （ＴＳ） | １３Ａ | 個 | 640 | （３２２５） 材 |  | 有
硬質ポリ塩化ビニル管 | 739 | 金属入バルブソケ ット （ＴＳ） | １６Ａ | 個 | 600 | （３２２６） 材 |  | 有
硬質ポリ塩化ビニル管 | 740 | 金属入バルブソケ ット （ＴＳ） | ２０Ａ | 個 | 930 | （３２２７） 材 |  | 有
硬質ポリ塩化ビニル管 | 741 | 金属入バルブソケ ット （ＴＳ） | ２５Ａ | 個 | 1430 | （３２２８） 材 |  | 有
硬質ポリ塩化ビニル管 | 742 | 金属入バルブソケ ット （ＴＳ） | ３０Ａ | 個 | 1930 | （３２２９） 材 |  | 有
硬質ポリ塩化ビニル管 | 743 | 金属入バルブソケ ット （ＴＳ） | ４０Ａ | 個 | 2360 | （３２３０） 材 |  | 有
硬質ポリ塩化ビニル管 | 744 | 金属入バルブソケ ット （ＴＳ） | ５０Ａ | 個 | 3040 | （３２３１） 材 |  | 有
硬質ポリ塩化ビニル管 | 745 | 金属入バルブソケ ット （ＴＳ） | ６５Ａ | 個 | 7110 | （３２３２） 材 |  | 有
硬質ポリ塩化ビニル管 | 746 | 金属入バルブソケ ット （ＴＳ） | ７５Ａ | 個 | 9290 | （３２３３） 材 |  | 有
硬質ポリ塩化ビニル管 | 747 | 金属入バルブソケ ット （ＴＳ） | １００Ａ | 個 | 13900 | （３２３４） 材 |  | 有
硬質ポリ塩化ビニル管 | 748 | ソケット （ＨＩ） | １３Ａ | 個 | 49 | （３２３５） 材 |  | 有
硬質ポリ塩化ビニル管 | 749 | ソケット （ＨＩ） | １６Ａ | 個 | 51 | （３２３６） 材 |  | 有
硬質ポリ塩化ビニル管 | 750 | ソケット （ＨＩ） | ２０Ａ | 個 | 62 | （３２３７） 材 |  | 有
硬質ポリ塩化ビニル管 | 751 | ソケット （ＨＩ） | ２５Ａ | 個 | 90 | （３２３８） 材 |  | 有
硬質ポリ塩化ビニル管 | 752 | ソケット （ＨＩ） | ３０Ａ | 個 | 110 | （３２３９） 材 |  | 有
硬質ポリ塩化ビニル管 | 753 | ソケット （ＨＩ） | ４０Ａ | 個 | 190 | （３２４０） 材 |  | 有
硬質ポリ塩化ビニル管 | 754 | ソケット （ＨＩ） | ５０Ａ | 個 | 300 | （３２４１） 材 |  | 有
硬質ポリ塩化ビニル管 | 755 | ソケット （ＨＩ） | ６５Ａ | 個 | 530 | （３２４２） 材 |  | 有
硬質ポリ塩化ビニル管 | 756 | ソケット （ＨＩ） | ７５Ａ | 個 | 780 | （３２４３） 材 |  | 有
硬質ポリ塩化ビニル管 | 757 | ソケット （ＨＩ） | １００Ａ | 個 | 1560 | （３２４４） 材 |  | 有
硬質ポリ塩化ビニル管 | 758 | ソケット （ＨＩ） | １２５Ａ | 個 | 2780 | （３２４５） 材 |  | 有
硬質ポリ塩化ビニル管 | 759 | ソケット （ＨＩ） | １５０Ａ | 個 | 4530 | （３２４６） 材 |  | 有
硬質ポリ塩化ビニル管 | 760 | ソケット （ＨＩ） | １６Ａ×１３Ａ | 個 | 51 | （３２４７） 材 |  | 有
硬質ポリ塩化ビニル管 | 761 | ソケット （ＨＩ） | ２０Ａ×１６～１３Ａ | 個 | 62 | （３２４８） 材 |  | 有
硬質ポリ塩化ビニル管 | 762 | ソケット （ＨＩ） | ２５Ａ×２０～１３Ａ | 個 | 90 | （３２４９） 材 |  | 有
硬質ポリ塩化ビニル管 | 763 | ソケット （ＨＩ） | ３０Ａ×２５～１３Ａ | 個 | 110 | （３２５０） 材 |  | 有
硬質ポリ塩化ビニル管 | 764 | ソケット （ＨＩ） | ４０Ａ×３０～２０Ａ | 個 | 190 | （３２５１） 材 |  | 有
硬質ポリ塩化ビニル管 | 765 | ソケット （ＨＩ） | ５０Ａ×４０～２５Ａ | 個 | 300 | （３２５２） 材 |  | 有
硬質ポリ塩化ビニル管 | 766 | ソケット （ＨＩ） | ６５Ａ×５０Ａ | 個 | 530 | （３２５３） 材 |  | 有
硬質ポリ塩化ビニル管 | 767 | ソケット （ＨＩ） | ７５Ａ×６５～５０Ａ | 個 | 780 | （３２５４） 材 |  | 有
硬質ポリ塩化ビニル管 | 768 | ソケット （ＨＩ） | １００Ａ×７５Ａ | 個 | 1570 | （３２５５） 材 |  | 有
硬質ポリ塩化ビニル管 | 769 | ソケット （ＨＩ） | １２５Ａ×１００Ａ | 個 | 2780 | （３２５６） 材 |  | 有
硬質ポリ塩化ビニル管 | 770 | ソケット （ＨＩ） | １５０Ａ×１００Ａ | 個 | 4530 | （３２５７） 材 |  | 有
硬質ポリ塩化ビニル管 | 771 | ソケット （ＨＩ） | １５０Ａ×１２５Ａ | 個 | 4810 | （３２５８） 材 |  | 有
硬質ポリ塩化ビニル管 | 772 | エルボ （ＨＩ） | １３Ａ | 個 | 49 | （３２５９） 材 |  | 有
硬質ポリ塩化ビニル管 | 773 | エルボ （ＨＩ） | １６Ａ | 個 | 55 | （３２６０） 材 |  | 有
硬質ポリ塩化ビニル管 | 774 | エルボ （ＨＩ） | ２０Ａ | 個 | 78 | （３２６１） 材 |  | 有
硬質ポリ塩化ビニル管 | 775 | エルボ （ＨＩ） | ２５Ａ | 個 | 110 | （３２６２） 材 |  | 有
硬質ポリ塩化ビニル管 | 776 | エルボ （ＨＩ） | ３０Ａ | 個 | 150 | （３２６３） 材 |  | 有
硬質ポリ塩化ビニル管 | 777 | エルボ （ＨＩ） | ４０Ａ | 個 | 270 | （３２６４） 材 |  | 有
硬質ポリ塩化ビニル管 | 778 | エルボ （ＨＩ） | ５０Ａ | 個 | 420 | （３２６５） 材 |  | 有
硬質ポリ塩化ビニル管 | 779 | エルボ （ＨＩ） | ６５Ａ | 個 | 780 | （３２６６） 材 |  | 有
硬質ポリ塩化ビニル管 | 780 | エルボ （ＨＩ） | ７５Ａ | 個 | 1180 | （３２６７） 材 |  | 有
硬質ポリ塩化ビニル管 | 781 | エルボ （ＨＩ） | １００Ａ | 個 | 2350 | （３２６８） 材 |  | 有
硬質ポリ塩化ビニル管 | 782 | エルボ （ＨＩ） | １２５Ａ | 個 | 4520 | （３２６９） 材 |  | 有
硬質ポリ塩化ビニル管 | 783 | エルボ （ＨＩ） | １５０Ａ | 個 | 7740 | （３２７０） 材 |  | 有
硬質ポリ塩化ビニル管 | 784 | チーズ （ＨＩ） | １３Ａ | 個 | 49 | （３２７１） 材 |  | 有
硬質ポリ塩化ビニル管 | 785 | チーズ （ＨＩ） | １６Ａ | 個 | 81 | （３２７２） 材 |  | 有
硬質ポリ塩化ビニル管 | 786 | チーズ （ＨＩ） | ２０Ａ | 個 | 110 | （３２７３） 材 |  | 有
硬質ポリ塩化ビニル管 | 787 | チーズ （ＨＩ） | ２５Ａ | 個 | 170 | （３２７４） 材 |  | 有
硬質ポリ塩化ビニル管 | 788 | チーズ （ＨＩ） | ３０Ａ | 個 | 230 | （３２７５） 材 |  | 有
硬質ポリ塩化ビニル管 | 789 | チーズ （ＨＩ） | ４０Ａ | 個 | 400 | （３２７６） 材 |  | 有
硬質ポリ塩化ビニル管 | 790 | チーズ （ＨＩ） | ５０Ａ | 個 | 660 | （３２７７） 材 |  | 有
硬質ポリ塩化ビニル管 | 791 | チーズ （ＨＩ） | ６５Ａ | 個 | 1160 | （３２７８） 材 |  | 有
硬質ポリ塩化ビニル管 | 792 | チーズ （ＨＩ） | ７５Ａ | 個 | 1910 | （３２７９） 材 |  | 有
硬質ポリ塩化ビニル管 | 793 | チーズ （ＨＩ） | １００Ａ | 個 | 4020 | （３２８０） 材 |  | 有
硬質ポリ塩化ビニル管 | 794 | チーズ （ＨＩ） | １２５Ａ | 個 | 6520 | （３２８１） 材 |  | 有
硬質ポリ塩化ビニル管 | 795 | チーズ （ＨＩ） | １５０Ａ | 個 | 12400 | （３２８２） 材 |  | 有
硬質ポリ塩化ビニル管 | 796 | チーズ （ＨＩ） | １６Ａ×１３Ａ | 個 | 81 | （３２８３） 材 |  | 有
硬質ポリ塩化ビニル管 | 797 | チーズ （ＨＩ） | ２０Ａ×１６～１３Ａ | 個 | 100 | （３２８４） 材 |  | 有
硬質ポリ塩化ビニル管 | 798 | チーズ （ＨＩ） | ２５Ａ×２０～１３Ａ | 個 | 160 | （３２８５） 材 |  | 有
硬質ポリ塩化ビニル管 | 799 | チーズ （ＨＩ） | ３０Ａ×２５～１３Ａ | 個 | 220 | （３２８６） 材 |  | 有
硬質ポリ塩化ビニル管 | 800 | チーズ （ＨＩ） | ４０Ａ×３０～１３Ａ | 個 | 380 | （３２８７） 材 |  | 有
硬質ポリ塩化ビニル管 | 801 | チーズ （ＨＩ） | ５０Ａ×４０～１３Ａ | 個 | 610 | （３２８８） 材 |  | 有
硬質ポリ塩化ビニル管 | 802 | チーズ （ＨＩ） | ６５Ａ×５０Ａ | 個 | 1080 | （３２８９） 材 |  | 有
硬質ポリ塩化ビニル管 | 803 | チーズ （ＨＩ） | ７５Ａ×６５～２５Ａ | 個 | 1560 | （３２９０） 材 |  | 有
硬質ポリ塩化ビニル管 | 804 | チーズ （ＨＩ） | １００Ａ×７５～５０Ａ | 個 | 3280 | （３２９１） 材 |  | 有
硬質ポリ塩化ビニル管 | 805 | チーズ （ＨＩ） | １２５Ａ×７５Ａ | 個 | 6460 | （３２９２） 材 |  | 有
硬質ポリ塩化ビニル管 | 806 | チーズ （ＨＩ） | １２５Ａ×１００Ａ | 個 | 6170 | （３２９３） 材 |  | 有
硬質ポリ塩化ビニル管 | 807 | チーズ （ＨＩ） | １５０Ａ×１２５～７５Ａ | 個 | 11600 | （３２９４） 材 |  | 有
硬質ポリ塩化ビニル管 | 808 | キャップ （ＨＩ） | １３Ａ | 個 | 49 | （３２９５） 材 |  | 有
硬質ポリ塩化ビニル管 | 809 | キャップ （ＨＩ） | １６Ａ | 個 | 51 | （３２９６） 材 |  | 有
硬質ポリ塩化ビニル管 | 810 | キャップ （ＨＩ） | ２０Ａ | 個 | 55 | （３２９７） 材 |  | 有
硬質ポリ塩化ビニル管 | 811 | キャップ （ＨＩ） | ２５Ａ | 個 | 74 | （３２９８） 材 |  | 有
硬質ポリ塩化ビニル管 | 812 | キャップ （ＨＩ） | ３０Ａ | 個 | 81 | （３２９９） 材 |  | 有
硬質ポリ塩化ビニル管 | 813 | キャップ （ＨＩ） | ４０Ａ | 個 | 150 | （３３００） 材 |  | 有
硬質ポリ塩化ビニル管 | 814 | キャップ （ＨＩ） | ５０Ａ | 個 | 240 | （３３０１） 材 |  | 有
硬質ポリ塩化ビニル管 | 815 | キャップ （ＨＩ） | ７５Ａ | 個 | 840 | （３３０２） 材 |  | 有
硬質ポリ塩化ビニル管 | 816 | キャップ （ＨＩ） | １００Ａ | 個 | 1470 | （３３０３） 材 |  | 有
硬質ポリ塩化ビニル管 | 817 | キャップ （ＨＩ） | １２５Ａ | 個 | 3190 | （３３０４） 材 |  | 有
硬質ポリ塩化ビニル管 | 818 | キャップ （ＨＩ） | １５０Ａ | 個 | 3030 | （３３０５） 材 |  | 有
硬質ポリ塩化ビニル管 | 819 | 金属入給水栓ソケ ット （ＨＩ） | １３Ａ | 個 | 350 | （３３０６） 材 |  | 有
硬質ポリ塩化ビニル管 | 820 | 金属入給水栓ソケ ット （ＨＩ） | ２０Ａ | 個 | 630 | （３３０７） 材 |  | 有
硬質ポリ塩化ビニル管 | 821 | 金属入給水栓ソケ ット （ＨＩ） | ２５Ａ | 個 | 1000 | （３３０８） 材 |  | 有
硬質ポリ塩化ビニル管 | 822 | 金属入給水栓ソケ ット （ＨＩ） | １６Ａ×１３Ａ | 個 | 460 | （３３０９） 材 |  | 有
硬質ポリ塩化ビニル管 | 823 | 金属入給水栓ソケ ット （ＨＩ） | ２０Ａ×１３Ａ | 個 | 580 | （３３１０） 材 |  | 有
硬質ポリ塩化ビニル管 | 824 | 金属入給水栓チー ズ （ＨＩ） | １３Ａ | 個 | 480 | （３３１１） 材 |  | 有
硬質ポリ塩化ビニル管 | 825 | 金属入給水栓チー ズ （ＨＩ） | ２０Ａ | 個 | 940 | （３３１２） 材 |  | 有
硬質ポリ塩化ビニル管 | 826 | 金属入給水栓チー ズ （ＨＩ） | ２５Ａ | 個 | 1550 | （３３１３） 材 |  | 有
硬質ポリ塩化ビニル管 | 827 | 金属入給水栓チー ズ （ＨＩ） | １６Ａ×１３Ａ | 個 | 670 | （３３１４） 材 |  | 有
硬質ポリ塩化ビニル管 | 828 | 金属入給水栓チー ズ （ＨＩ） | ２０Ａ×１３Ａ | 個 | 800 | （３３１５） 材 |  | 有
硬質ポリ塩化ビニル管 | 829 | 金属入給水栓チー ズ （ＨＩ） | ２５Ａ×１３Ａ | 個 | 1240 | （３３１６） 材 |  | 有
硬質ポリ塩化ビニル管 | 830 | 金属入給水栓エル ボ （ＨＩ） | １３Ａ | 個 | 390 | （３３１７） 材 |  | 有
硬質ポリ塩化ビニル管 | 831 | 金属入給水栓エル ボ （ＨＩ） | １３Ａ 首長 | 個 | 470 | （３３１８） 材 |  | 有
硬質ポリ塩化ビニル管 | 832 | 金属入給水栓エル ボ （ＨＩ） | ２０Ａ | 個 | 670 | （３３１９） 材 |  | 有
硬質ポリ塩化ビニル管 | 833 | 金属入給水栓エル ボ （ＨＩ） | ２５Ａ | 個 | 1010 | （３３２０） 材 |  | 有
硬質ポリ塩化ビニル管 | 834 | 金属入給水栓エル ボ （ＨＩ） | １６Ａ×１３Ａ | 個 | 550 | （３３２１） 材 |  | 有
硬質ポリ塩化ビニル管 | 835 | 金属入バルブソケ ット （ＨＩ） | １３Ａ | 個 | 850 | （３３２２） 材 |  | 有
硬質ポリ塩化ビニル管 | 836 | 金属入バルブソケ ット （ＨＩ） | １６Ａ | 個 | 960 | （３３２３） 材 |  | 有
硬質ポリ塩化ビニル管 | 837 | 金属入バルブソケ ット （ＨＩ） | ２０Ａ | 個 | 1230 | （３３２４） 材 |  | 有
硬質ポリ塩化ビニル管 | 838 | 金属入バルブソケ ット （ＨＩ） | ２５Ａ | 個 | 1830 | （３３２５） 材 |  | 有
硬質ポリ塩化ビニル管 | 839 | 金属入バルブソケ ット （ＨＩ） | ３０Ａ | 個 | 2310 | （３３２６） 材 |  | 有
硬質ポリ塩化ビニル管 | 840 | 金属入バルブソケ ット （ＨＩ） | ４０Ａ | 個 | 2680 | （３３２７） 材 |  | 有
硬質ポリ塩化ビニル管 | 841 | 金属入バルブソケ ット （ＨＩ） | ５０Ａ | 個 | 3460 | （３３２８） 材 |  | 有
硬質ポリ塩化ビニル管 | 842 | 金属入バルブソケ ット （ＨＩ） | ６５Ａ | 個 | 9330 | （３３２９） 材 |  | 有
硬質ポリ塩化ビニル管 | 843 | 金属入バルブソケ ット （ＨＩ） | ７５Ａ | 個 | 12100 | （３３３０） 材 |  | 有
硬質ポリ塩化ビニル管 | 844 | 金属入バルブソケ ット （ＨＩ） | １００Ａ | 個 | 17900 | （３３３１） 材 |  | 有
硬質ポリ塩化ビニル管 | 845 | ９０度エルボ （ＤＶ） | ３０Ａ | 個 | 45 | （３３３２） 材 |  | 有
硬質ポリ塩化ビニル管 | 846 | ９０度エルボ （ＤＶ） | ４０Ａ | 個 | 57 | （３３３３） 材 |  | 有
硬質ポリ塩化ビニル管 | 847 | ９０度エルボ （ＤＶ） | ５０Ａ | 個 | 95 | （３３３４） 材 |  | 有
硬質ポリ塩化ビニル管 | 848 | ９０度エルボ （ＤＶ） | ６５Ａ | 個 | 150 | （３３３５） 材 |  | 有
硬質ポリ塩化ビニル管 | 849 | ９０度エルボ （ＤＶ） | ７５Ａ | 個 | 220 | （３３３６） 材 |  | 有
硬質ポリ塩化ビニル管 | 850 | ９０度エルボ （ＤＶ） | １００Ａ | 個 | 450 | （３３３７） 材 |  | 有
硬質ポリ塩化ビニル管 | 851 | ９０度エルボ （ＤＶ） | １２５Ａ | 個 | 960 | （３３３８） 材 |  | 有
硬質ポリ塩化ビニル管 | 852 | ９０度エルボ （ＤＶ） | １５０Ａ | 個 | 1670 | （３３３９） 材 |  | 有
硬質ポリ塩化ビニル管 | 853 | ９０度エルボ （ＤＶ） | ２００Ａ | 個 | 2060 | （３３４０） 材 |  | 有
硬質ポリ塩化ビニル管 | 854 | ９０度エルボ （ＤＶ） | ２５０Ａ | 個 | 4310 | （３３４１） 材 |  | 有
硬質ポリ塩化ビニル管 | 855 | ９０度エルボ （ＤＶ） | ３００Ａ | 個 | 8150 | （３３４２） 材 |  | 有
硬質ポリ塩化ビニル管 | 856 | ９０度大曲エルボ （ＤＶ） | ４０Ａ | 個 | 100 | （３３４３） 材 |  | 有
硬質ポリ塩化ビニル管 | 857 | ９０度大曲エルボ （ＤＶ） | ５０Ａ | 個 | 150 | （３３４４） 材 |  | 有
硬質ポリ塩化ビニル管 | 858 | ９０度大曲エルボ （ＤＶ） | ６５Ａ | 個 | 270 | （３３４５） 材 |  | 有
硬質ポリ塩化ビニル管 | 859 | ９０度大曲エルボ （ＤＶ） | ７５Ａ | 個 | 370 | （３３４６） 材 |  | 有
硬質ポリ塩化ビニル管 | 860 | ９０度大曲エルボ （ＤＶ） | １００Ａ | 個 | 730 | （３３４７） 材 |  | 有
硬質ポリ塩化ビニル管 | 861 | ９０度大曲エルボ （ＤＶ） | １２５Ａ | 個 | 1330 | （３３４８） 材 |  | 有
硬質ポリ塩化ビニル管 | 862 | ９０度大曲エルボ （ＤＶ） | １５０Ａ | 個 | 2000 | （３３４９） 材 |  | 有
硬質ポリ塩化ビニル管 | 863 | ９０度大曲エルボ （ＤＶ） | ２００Ａ | 個 | 3530 | （３３５０） 材 |  | 有
硬質ポリ塩化ビニル管 | 864 | ９０度大曲エルボ （ＤＶ） | ２５０Ａ | 個 | 10000 | （３３５１） 材 |  | 有
硬質ポリ塩化ビニル管 | 865 | ９０度大曲エルボ （ＤＶ） | ３００Ａ | 個 | 16300 | （３３５２） 材 |  | 有
硬質ポリ塩化ビニル管 | 866 | ９０度大曲両Ｙ （ＤＶ） | ６５Ａ | 個 | 610 | （３３５３） 材 |  | 有
硬質ポリ塩化ビニル管 | 867 | ９０度大曲両Ｙ （ＤＶ） | ７５Ａ | 個 | 950 | （３３５４） 材 |  | 有
硬質ポリ塩化ビニル管 | 868 | ９０度大曲両Ｙ （ＤＶ） | １００Ａ | 個 | 1870 | （３３５５） 材 |  | 有
硬質ポリ塩化ビニル管 | 869 | ９０度大曲両Ｙ （ＤＶ） | １００Ａ×７５Ａ | 個 | 1230 | （３３５６） 材 |  | 有
硬質ポリ塩化ビニル管 | 870 | ９０度大曲両Ｙ （ＤＶ） | １２５Ａ×１００Ａ | 個 | 2720 | （３３５７） 材 |  | 有
硬質ポリ塩化ビニル管 | 871 | ４５度エルボ （ＤＶ） | ３０Ａ | 個 | 45 | （３３５８） 材 |  | 有
硬質ポリ塩化ビニル管 | 872 | ４５度エルボ （ＤＶ） | ４０Ａ | 個 | 56 | （３３５９） 材 |  | 有
硬質ポリ塩化ビニル管 | 873 | ４５度エルボ （ＤＶ） | ５０Ａ | 個 | 89 | （３３６０） 材 |  | 有
硬質ポリ塩化ビニル管 | 874 | ４５度エルボ （ＤＶ） | ６５Ａ | 個 | 140 | （３３６１） 材 |  | 有
硬質ポリ塩化ビニル管 | 875 | ４５度エルボ （ＤＶ） | ７５Ａ | 個 | 190 | （３３６２） 材 |  | 有
硬質ポリ塩化ビニル管 | 876 | ４５度エルボ （ＤＶ） | １００Ａ | 個 | 380 | （３３６３） 材 |  | 有
硬質ポリ塩化ビニル管 | 877 | ４５度エルボ （ＤＶ） | １２５Ａ | 個 | 820 | （３３６４） 材 |  | 有
硬質ポリ塩化ビニル管 | 878 | ４５度エルボ （ＤＶ） | １５０Ａ | 個 | 1350 | （３３６５） 材 |  | 有
硬質ポリ塩化ビニル管 | 879 | ４５度エルボ （ＤＶ） | ２００Ａ | 個 | 1760 | （３３６６） 材 |  | 有
硬質ポリ塩化ビニル管 | 880 | ４５度エルボ （ＤＶ） | ２５０Ａ | 個 | 3660 | （３３６７） 材 |  | 有
硬質ポリ塩化ビニル管 | 881 | ４５度エルボ （ＤＶ） | ３００Ａ | 個 | 5410 | （３３６８） 材 |  | 有
硬質ポリ塩化ビニル管 | 882 | ９０度Ｙ （ＤＶ） | ３０Ａ | 個 | 62 | （３３６９） 材 |  | 有
硬質ポリ塩化ビニル管 | 883 | ９０度Ｙ （ＤＶ） | ４０Ａ | 個 | 92 | （３３７０） 材 |  | 有
硬質ポリ塩化ビニル管 | 884 | ９０度Ｙ （ＤＶ） | ５０Ａ | 個 | 140 | （３３７１） 材 |  | 有
硬質ポリ塩化ビニル管 | 885 | ９０度Ｙ （ＤＶ） | ６５Ａ | 個 | 240 | （３３７２） 材 |  | 有
硬質ポリ塩化ビニル管 | 886 | ９０度Ｙ （ＤＶ） | ７５Ａ | 個 | 330 | （３３７３） 材 |  | 有
硬質ポリ塩化ビニル管 | 887 | ９０度Ｙ （ＤＶ） | １００Ａ | 個 | 680 | （３３７４） 材 |  | 有
硬質ポリ塩化ビニル管 | 888 | ９０度Ｙ （ＤＶ） | １２５Ａ | 個 | 1260 | （３３７５） 材 |  | 有
硬質ポリ塩化ビニル管 | 889 | ９０度Ｙ （ＤＶ） | １５０Ａ | 個 | 2280 | （３３７６） 材 |  | 有
硬質ポリ塩化ビニル管 | 890 | ９０度Ｙ （ＤＶ） | ２００Ａ | 個 | 4160 | （３３７７） 材 |  | 有
硬質ポリ塩化ビニル管 | 891 | ９０度Ｙ （ＤＶ） | ２５０Ａ | 個 | 7500 | （３３７８） 材 |  | 有
硬質ポリ塩化ビニル管 | 892 | ９０度Ｙ （ＤＶ） | ３００Ａ | 個 | 16800 | （３３７９） 材 |  | 有
硬質ポリ塩化ビニル管 | 893 | ９０度Ｙ （ＤＶ） | ４０Ａ×３０Ａ | 個 | 77 | （３３８０） 材 |  | 有
硬質ポリ塩化ビニル管 | 894 | ９０度Ｙ （ＤＶ） | ５０Ａ×４０～３０Ａ | 個 | 100 | （３３８１） 材 |  | 有
硬質ポリ塩化ビニル管 | 895 | ９０度Ｙ （ＤＶ） | ６５Ａ×５０～４０Ａ | 個 | 180 | （３３８２） 材 |  | 有
硬質ポリ塩化ビニル管 | 896 | ９０度Ｙ （ＤＶ） | ７５Ａ×５０～４０Ａ | 個 | 260 | （３３８３） 材 |  | 有
硬質ポリ塩化ビニル管 | 897 | ９０度Ｙ （ＤＶ） | １００Ａ×７５～４０Ａ | 個 | 560 | （３３８４） 材 |  | 有
硬質ポリ塩化ビニル管 | 898 | ９０度Ｙ （ＤＶ） | ２００Ａ×１００Ａ | 個 | 3130 | （３３８５） 材 |  | 有
硬質ポリ塩化ビニル管 | 899 | ９０度Ｙ （ＤＶ） | ２００Ａ×１２５Ａ | 個 | 3680 | （３３８６） 材 |  | 有
硬質ポリ塩化ビニル管 | 900 | ９０度Ｙ （ＤＶ） | ２００Ａ×１５０Ａ | 個 | 3910 | （３３８７） 材 |  | 有
硬質ポリ塩化ビニル管 | 901 | ９０度大曲Ｙ （ＤＶ） | ４０Ａ | 個 | 150 | （３３８８） 材 |  | 有
硬質ポリ塩化ビニル管 | 902 | ９０度大曲Ｙ （ＤＶ） | ５０Ａ | 個 | 190 | （３３８９） 材 |  | 有
硬質ポリ塩化ビニル管 | 903 | ９０度大曲Ｙ （ＤＶ） | ６５Ａ | 個 | 350 | （３３９０） 材 |  | 有
硬質ポリ塩化ビニル管 | 904 | ９０度大曲Ｙ （ＤＶ） | ７５Ａ | 個 | 510 | （３３９１） 材 |  | 有
硬質ポリ塩化ビニル管 | 905 | ９０度大曲Ｙ （ＤＶ） | １００Ａ | 個 | 1000 | （３３９２） 材 |  | 有
硬質ポリ塩化ビニル管 | 906 | ９０度大曲Ｙ （ＤＶ） | １２５Ａ | 個 | 1670 | （３３９３） 材 |  | 有
硬質ポリ塩化ビニル管 | 907 | ９０度大曲Ｙ （ＤＶ） | １５０Ａ | 個 | 3480 | （３３９４） 材 |  | 有
硬質ポリ塩化ビニル管 | 908 | ９０度大曲Ｙ （ＤＶ） | ５０Ａ×４０Ａ | 個 | 170 | （３３９５） 材 |  | 有
硬質ポリ塩化ビニル管 | 909 | ９０度大曲Ｙ （ＤＶ） | ６５Ａ×５０～４０Ａ | 個 | 260 | （３３９６） 材 |  | 有
硬質ポリ塩化ビニル管 | 910 | ９０度大曲Ｙ （ＤＶ） | ７５Ａ×６５～４０Ａ | 個 | 380 | （３３９７） 材 |  | 有
硬質ポリ塩化ビニル管 | 911 | ９０度大曲Ｙ （ＤＶ） | １００Ａ×７５～４０Ａ | 個 | 730 | （３３９８） 材 |  | 有
硬質ポリ塩化ビニル管 | 912 | ９０度大曲Ｙ （ＤＶ） | １２５Ａ×１００～６５Ａ | 個 | 1550 | （３３９９） 材 |  | 有
硬質ポリ塩化ビニル管 | 913 | ９０度大曲Ｙ （ＤＶ） | １５０Ａ×１２５～６５Ａ | 個 | 2510 | （３４００） 材 |  | 有
硬質ポリ塩化ビニル管 | 914 | ４５度Ｙ （ＤＶ） | ４０Ａ | 個 | 120 | （３４０１） 材 |  | 有
硬質ポリ塩化ビニル管 | 915 | ４５度Ｙ （ＤＶ） | ５０Ａ | 個 | 180 | （３４０２） 材 |  | 有
硬質ポリ塩化ビニル管 | 916 | ４５度Ｙ （ＤＶ） | ６５Ａ | 個 | 300 | （３４０３） 材 |  | 有
硬質ポリ塩化ビニル管 | 917 | ４５度Ｙ （ＤＶ） | ７５Ａ | 個 | 450 | （３４０４） 材 |  | 有
硬質ポリ塩化ビニル管 | 918 | ４５度Ｙ （ＤＶ） | １００Ａ | 個 | 930 | （３４０５） 材 |  | 有
硬質ポリ塩化ビニル管 | 919 | ４５度Ｙ （ＤＶ） | ４０Ａ×３０Ａ | 個 | 93 | （３４０６） 材 |  | 有
硬質ポリ塩化ビニル管 | 920 | ４５度Ｙ （ＤＶ） | ５０Ａ×４０～３０Ａ | 個 | 130 | （３４０７） 材 |  | 有
硬質ポリ塩化ビニル管 | 921 | ４５度Ｙ （ＤＶ） | ６５Ａ×５０～４０Ａ | 個 | 240 | （３４０８） 材 |  | 有
硬質ポリ塩化ビニル管 | 922 | ４５度Ｙ （ＤＶ） | ７５Ａ×６５～４０Ａ | 個 | 310 | （３４０９） 材 |  | 有
硬質ポリ塩化ビニル管 | 923 | ４５度Ｙ （ＤＶ） | １００Ａ×７５～５０Ａ | 個 | 670 | （３４１０） 材 |  | 有
硬質ポリ塩化ビニル管 | 924 | ４５度Ｙ （ＤＶ） | １５０Ａ×１００Ａ | 個 | 2380 | （３４１１） 材 |  | 有
硬質ポリ塩化ビニル管 | 925 | ソケット （ＤＶ） | ３０Ａ | 個 | 38 | （３４１２） 材 |  | 有
硬質ポリ塩化ビニル管 | 926 | ソケット （ＤＶ） | ４０Ａ | 個 | 41 | （３４１３） 材 |  | 有
硬質ポリ塩化ビニル管 | 927 | ソケット （ＤＶ） | ５０Ａ | 個 | 55 | （３４１４） 材 |  | 有
硬質ポリ塩化ビニル管 | 928 | ソケット （ＤＶ） | ６５Ａ | 個 | 89 | （３４１５） 材 |  | 有
硬質ポリ塩化ビニル管 | 929 | ソケット （ＤＶ） | ７５Ａ | 個 | 130 | （３４１６） 材 |  | 有
硬質ポリ塩化ビニル管 | 930 | ソケット （ＤＶ） | １００Ａ | 個 | 260 | （３４１７） 材 |  | 有
硬質ポリ塩化ビニル管 | 931 | ソケット （ＤＶ） | １２５Ａ | 個 | 530 | （３４１８） 材 |  | 有
硬質ポリ塩化ビニル管 | 932 | ソケット （ＤＶ） | １５０Ａ | 個 | 930 | （３４１９） 材 |  | 有
硬質ポリ塩化ビニル管 | 933 | ソケット （ＤＶ） | ２００Ａ | 個 | 1180 | （３４２０） 材 |  | 有
硬質ポリ塩化ビニル管 | 934 | ソケット （ＤＶ） | ２５０Ａ | 個 | 2370 | （３４２１） 材 |  | 有
硬質ポリ塩化ビニル管 | 935 | ソケット （ＤＶ） | ３００Ａ | 個 | 3960 | （３４２２） 材 |  | 有
硬質ポリ塩化ビニル管 | 936 | インクリーザー （ＤＶ） | ４０Ａ×３０Ａ | 個 | 49 | （３４２３） 材 |  | 有
硬質ポリ塩化ビニル管 | 937 | インクリーザー （ＤＶ） | ５０Ａ×４０Ａ | 個 | 56 | （３４２４） 材 |  | 有
硬質ポリ塩化ビニル管 | 938 | インクリーザー （ＤＶ） | ６５Ａ×５０Ａ | 個 | 110 | （３４２５） 材 |  | 有
硬質ポリ塩化ビニル管 | 939 | インクリーザー （ＤＶ） | ７５Ａ×６５～５０Ａ | 個 | 150 | （３４２６） 材 |  | 有
硬質ポリ塩化ビニル管 | 940 | インクリーザー （ＤＶ） | １００Ａ×７５～５０Ａ | 個 | 250 | （３４２７） 材 |  | 有
硬質ポリ塩化ビニル管 | 941 | インクリーザー （ＤＶ） | １２５Ａ×１００Ａ | 個 | 370 | （３４２８） 材 |  | 有
硬質ポリ塩化ビニル管 | 942 | インクリーザー （ＤＶ） | １５０Ａ×１００Ａ | 個 | 580 | （３４２９） 材 |  | 有
硬質ポリ塩化ビニル管 | 943 | インクリーザー （ＤＶ） | １５０Ａ×１２５Ａ | 個 | 740 | （３４３０） 材 |  | 有
硬質ポリ塩化ビニル管 | 944 | インクリーザー （ＤＶ） | ２００Ａ×１２５Ａ | 個 | 1430 | （３４３１） 材 |  | 有
硬質ポリ塩化ビニル管 | 945 | インクリーザー （ＤＶ） | ２００Ａ×１５０Ａ | 個 | 1670 | （３４３２） 材 |  | 有
硬質ポリ塩化ビニル管 | 946 | インクリーザー （ＤＶ） | ２５０Ａ×２００Ａ | 個 | 3210 | （３４３３） 材 |  | 有
硬質ポリ塩化ビニル管 | 947 | ソケット （ＡＣドレン） | ２０Ａ | 個 | 390 | （３４３４） 材 |  | 有
硬質ポリ塩化ビニル管 | 948 | ソケット （ＡＣドレン） | ２５Ａ | 個 | 420 | （３４３５） 材 |  | 有
硬質ポリ塩化ビニル管 | 949 | ソケット （ＡＣドレン） | ３０Ａ | 個 | 500 | （３４３６） 材 |  | 有
硬質ポリ塩化ビニル管 | 950 | ソケット （ＡＣドレン） | ４０Ａ | 個 | 720 | （３４３７） 材 |  | 有
硬質ポリ塩化ビニル管 | 951 | ソケット （ＡＣドレン） | ５０Ａ | 個 | 810 | （３４３８） 材 |  | 有
硬質ポリ塩化ビニル管 | 952 | チーズ （ＡＣドレン） | ２０Ａ | 個 | 590 | （３４３９） 材 |  | 有
硬質ポリ塩化ビニル管 | 953 | チーズ （ＡＣドレン） | ２５Ａ | 個 | 620 | （３４４０） 材 |  | 有
硬質ポリ塩化ビニル管 | 954 | チーズ （ＡＣドレン） | ３０Ａ | 個 | 720 | （３４４１） 材 |  | 有
硬質ポリ塩化ビニル管 | 955 | チーズ （ＡＣドレン） | ４０Ａ | 個 | 1020 | （３４４２） 材 |  | 有
硬質ポリ塩化ビニル管 | 956 | チーズ （ＡＣドレン） | ５０Ａ | 個 | 1330 | （３４４３） 材 |  | 有
硬質ポリ塩化ビニル管 | 957 | ４５度Ｙ （ＡＣドレン） | ３０Ａ | 個 | 1190 | （３４４４） 材 |  | 有
硬質ポリ塩化ビニル管 | 958 | ４５度Ｙ （ＡＣドレン） | ４０Ａ | 個 | 1280 | （３４４５） 材 |  | 有
硬質ポリ塩化ビニル管 | 959 | ４５度Ｙ （ＡＣドレン） | ５０Ａ | 個 | 1370 | （３４４６） 材 |  | 有
硬質ポリ塩化ビニル管 | 960 | エルボ （ＡＣドレン） | ２０Ａ | 個 | 490 | （３４４７） 材 |  | 有
硬質ポリ塩化ビニル管 | 961 | エルボ （ＡＣドレン） | ２５Ａ | 個 | 520 | （３４４８） 材 |  | 有
硬質ポリ塩化ビニル管 | 962 | エルボ （ＡＣドレン） | ３０Ａ | 個 | 620 | （３４４９） 材 |  | 有
硬質ポリ塩化ビニル管 | 963 | エルボ （ＡＣドレン） | ４０Ａ | 個 | 850 | （３４５０） 材 |  | 有
硬質ポリ塩化ビニル管 | 964 | エルボ （ＡＣドレン） | ５０Ａ | 個 | 1010 | （３４５１） 材 |  | 有
硬質ポリ塩化ビニル管 | 965 | 径違いソケット （ＡＣドレン） | ２５Ａ×２０Ａ | 個 | 450 | （３４５２） 材 |  | 有
硬質ポリ塩化ビニル管 | 966 | 径違いソケット （ＡＣドレン） | ３０Ａ×２５Ａ | 個 | 550 | （３４５３） 材 |  | 有
硬質ポリ塩化ビニル管 | 967 | 径違いソケット （ＡＣドレン） | ４０Ａ×３０Ａ | 個 | 780 | （３４５４） 材 |  | 有
硬質ポリ塩化ビニル管 | 968 | 径違いソケット （ＡＣドレン） | ５０Ａ×４０Ａ | 個 | 890 | （３４５５） 材 |  | 有
硬質ポリ塩化ビニル管 | 969 | 径違いソケット （ＡＣドレン） | ６５Ａ×５０Ａ | 個 | 1130 | （３４５６） 材 |  | 有
硬質ポリ塩化ビニル管 | 970 | 径違いチーズ （ＡＣドレン） | ２５Ａ×２０Ａ | 個 | 700 | （３４５７） 材 |  | 有
硬質ポリ塩化ビニル管 | 971 | 径違いチーズ （ＡＣドレン） | ３０Ａ×２０～２５Ａ | 個 | 720 | （３４５８） 材 |  | 有
硬質ポリ塩化ビニル管 | 972 | 径違いチーズ （ＡＣドレン） | ４０Ａ×２０～３０Ａ | 個 | 950 | （３４５９） 材 |  | 有
硬質ポリ塩化ビニル管 | 973 | 径違いチーズ （ＡＣドレン） | ５０Ａ×２０～４０Ａ | 個 | 1280 | （３４６０） 材 |  | 有
硬質ポリ塩化ビニル管 | 974 | アダプター （ＡＣドレン） | ２０Ａ | 個 | 220 | （３４６１） 材 |  | 有
硬質ポリ塩化ビニル管 | 975 | アダプター （ＡＣドレン） | ２５Ａ | 個 | 230 | （３４６２） 材 |  | 有
硬質ポリ塩化ビニル管 | 976 | アダプター （ＡＣドレン） | ３０Ａ | 個 | 270 | （３４６３） 材 |  | 有
硬質ポリ塩化ビニル管 | 977 | アダプター （ＡＣドレン） | ４０Ａ | 個 | 330 | （３４６４） 材 |  | 有
硬質ポリ塩化ビニル管 | 978 | アダプター （ＡＣドレン） | ５０Ａ | 個 | 360 | （３４６５） 材 |  | 有
硬質ポリ塩化ビニル管 | 979 | ＭＤ継手接続アダ プター （ＡＣドレン） | ４０Ａ | 個 | 730 | （３４６６） 材 |  | 有
硬質ポリ塩化ビニル管 | 980 | ＭＤ継手接続アダ プター （ＡＣドレン） | ５０Ａ | 個 | 830 | （３４６７） 材 |  | 有
耐火二層管（ＶＰ） | 981 | 排水・硬質ポリ塩 化ビニル耐火二層管 （ＶＰ） | 屋内一般 ４０Ａ | ｍ | 6070 | （４００１） 複 |  | 有
耐火二層管（ＶＰ） | 982 | 排水・硬質ポリ塩 化ビニル耐火二層管 （ＶＰ） | 屋内一般 ５０Ａ | ｍ | 7640 | （４００２） 複 |  | 有
耐火二層管（ＶＰ） | 983 | 排水・硬質ポリ塩 化ビニル耐火二層管 （ＶＰ） | 屋内一般 ６５Ａ | ｍ | 9810 | （４００３） 複 |  | 有
耐火二層管（ＶＰ） | 984 | 排水・硬質ポリ塩 化ビニル耐火二層管 （ＶＰ） | 屋内一般 ７５Ａ | ｍ | 11400 | （４００４） 複 |  | 有
耐火二層管（ＶＰ） | 985 | 排水・硬質ポリ塩 化ビニル耐火二層管 （ＶＰ） | 屋内一般 １００Ａ | ｍ | 15000 | （４００５） 複 |  | 有
耐火二層管（ＶＰ） | 986 | 排水・硬質ポリ塩 化ビニル耐火二層管 （ＶＰ） | 屋内一般 １２５Ａ | ｍ | 19000 | （４００６） 複 |  | 有
耐火二層管（ＶＰ） | 987 | 排水・硬質ポリ塩 化ビニル耐火二層管 （ＶＰ） | 機械室・便所 ４０Ａ | ｍ | 7060 | （４００７） 複 |  | 有
耐火二層管（ＶＰ） | 988 | 排水・硬質ポリ塩 化ビニル耐火二層管 （ＶＰ） | 機械室・便所 ５０Ａ | ｍ | 8930 | （４００８） 複 |  | 有
耐火二層管（ＶＰ） | 989 | 排水・硬質ポリ塩 化ビニル耐火二層管 （ＶＰ） | 機械室・便所 ６５Ａ | ｍ | 11300 | （４００９） 複 |  | 有
耐火二層管（ＶＰ） | 990 | 排水・硬質ポリ塩 化ビニル耐火二層管 （ＶＰ） | 機械室・便所 ７５Ａ | ｍ | 13400 | （４０１０） 複 |  | 有
耐火二層管（ＶＰ） | 991 | 排水・硬質ポリ塩 化ビニル耐火二層管 （ＶＰ） | 機械室・便所 １００Ａ | ｍ | 17600 | （４０１１） 複 |  | 有
耐火二層管（ＶＰ） | 992 | 排水・硬質ポリ塩 化ビニル耐火二層管 （ＶＰ） | 機械室・便所 １２５Ａ | ｍ | 22000 | （４０１２） 複 |  | 有
耐火二層管（ＶＰ） | 993 | ９０度エルボ （ＦＤＰ） | ４０Ａ | 個 | 630 | （４０１３） 材 |  | 有
耐火二層管（ＶＰ） | 994 | ９０度エルボ （ＦＤＰ） | ５０Ａ | 個 | 750 | （４０１４） 材 |  | 有
耐火二層管（ＶＰ） | 995 | ９０度エルボ （ＦＤＰ） | ６５Ａ | 個 | 940 | （４０１５） 材 |  | 有
耐火二層管（ＶＰ） | 996 | ９０度エルボ （ＦＤＰ） | ７５Ａ | 個 | 1100 | （４０１６） 材 |  | 有
耐火二層管（ＶＰ） | 997 | ９０度エルボ （ＦＤＰ） | １００Ａ | 個 | 1620 | （４０１７） 材 |  | 有
耐火二層管（ＶＰ） | 998 | ９０度エルボ （ＦＤＰ） | １２５Ａ | 個 | 2490 | （４０１８） 材 |  | 有
耐火二層管（ＶＰ） | 999 | ４５度エルボ （ＦＤＰ） | ４０Ａ | 個 | 600 | （４０１９） 材 |  | 有
耐火二層管（ＶＰ） | 1000 | ４５度エルボ （ＦＤＰ） | ５０Ａ | 個 | 670 | （４０２０） 材 |  | 有
耐火二層管（ＶＰ） | 1001 | ４５度エルボ （ＦＤＰ） | ６５Ａ | 個 | 860 | （４０２１） 材 |  | 有
耐火二層管（ＶＰ） | 1002 | ４５度エルボ （ＦＤＰ） | ７５Ａ | 個 | 970 | （４０２２） 材 |  | 有
耐火二層管（ＶＰ） | 1003 | ４５度エルボ （ＦＤＰ） | １００Ａ | 個 | 1370 | （４０２３） 材 |  | 有
耐火二層管（ＶＰ） | 1004 | ４５度エルボ （ＦＤＰ） | １２５Ａ | 個 | 2070 | （４０２４） 材 |  | 有
耐火二層管（ＶＰ） | 1005 | インクリーザー （ＦＤＰ） | ５０Ａ×４０Ａ | 個 | 510 | （４０２５） 材 |  | 有
耐火二層管（ＶＰ） | 1006 | インクリーザー （ＦＤＰ） | ６５Ａ×５０～４０Ａ | 個 | 590 | （４０２６） 材 |  | 有
耐火二層管（ＶＰ） | 1007 | インクリーザー （ＦＤＰ） | ７５Ａ×６５～４０Ａ | 個 | 700 | （４０２７） 材 |  | 有
耐火二層管（ＶＰ） | 1008 | インクリーザー （ＦＤＰ） | １００Ａ×７５～４０Ａ | 個 | 990 | （４０２８） 材 |  | 有
耐火二層管（ＶＰ） | 1009 | インクリーザー （ＦＤＰ） | １２５Ａ×６５Ａ | 個 | 1700 | （４０２９） 材 |  | 有
耐火二層管（ＶＰ） | 1010 | インクリーザー （ＦＤＰ） | １２５Ａ×７５Ａ | 個 | 1700 | （４０３０） 材 |  | 有
耐火二層管（ＶＰ） | 1011 | インクリーザー （ＦＤＰ） | １２５Ａ×１００Ａ | 個 | 1730 | （４０３１） 材 |  | 有
耐火二層管（ＶＰ） | 1012 | ９０度大曲Ｙ （ＦＤＰ） | ４０Ａ | 個 | 960 | （４０３２） 材 |  | 有
耐火二層管（ＶＰ） | 1013 | ９０度大曲Ｙ （ＦＤＰ） | ５０Ａ | 個 | 1100 | （４０３３） 材 |  | 有
耐火二層管（ＶＰ） | 1014 | ９０度大曲Ｙ （ＦＤＰ） | ６５Ａ | 個 | 1450 | （４０３４） 材 |  | 有
耐火二層管（ＶＰ） | 1015 | ９０度大曲Ｙ （ＦＤＰ） | ７５Ａ | 個 | 1720 | （４０３５） 材 |  | 有
耐火二層管（ＶＰ） | 1016 | ９０度大曲Ｙ （ＦＤＰ） | １００Ａ | 個 | 2650 | （４０３６） 材 |  | 有
耐火二層管（ＶＰ） | 1017 | ９０度大曲Ｙ （ＦＤＰ） | １２５Ａ | 個 | 4140 | （４０３７） 材 |  | 有
耐火二層管（ＶＰ） | 1018 | ９０度大曲Ｙ （ＦＤＰ） | ５０Ａ×４０Ａ | 個 | 1030 | （４０３８） 材 |  | 有
耐火二層管（ＶＰ） | 1019 | ９０度大曲Ｙ （ＦＤＰ） | ６５Ａ×４０Ａ | 個 | 1220 | （４０３９） 材 |  | 有
耐火二層管（ＶＰ） | 1020 | ９０度大曲Ｙ （ＦＤＰ） | ６５Ａ×５０Ａ | 個 | 1290 | （４０４０） 材 |  | 有
耐火二層管（ＶＰ） | 1021 | ９０度大曲Ｙ （ＦＤＰ） | ７５Ａ×４０Ａ | 個 | 1430 | （４０４１） 材 |  | 有
耐火二層管（ＶＰ） | 1022 | ９０度大曲Ｙ （ＦＤＰ） | ７５Ａ×５０Ａ | 個 | 1470 | （４０４２） 材 |  | 有
耐火二層管（ＶＰ） | 1023 | ９０度大曲Ｙ （ＦＤＰ） | ７５Ａ×６５Ａ | 個 | 1620 | （４０４３） 材 |  | 有
耐火二層管（ＶＰ） | 1024 | ９０度大曲Ｙ （ＦＤＰ） | １００Ａ×４０Ａ | 個 | 1850 | （４０４４） 材 |  | 有
耐火二層管（ＶＰ） | 1025 | ９０度大曲Ｙ （ＦＤＰ） | １００Ａ×５０Ａ | 個 | 1900 | （４０４５） 材 |  | 有
耐火二層管（ＶＰ） | 1026 | ９０度大曲Ｙ （ＦＤＰ） | １００Ａ×６５Ａ | 個 | 2160 | （４０４６） 材 |  | 有
耐火二層管（ＶＰ） | 1027 | ９０度大曲Ｙ （ＦＤＰ） | １００Ａ×７５Ａ | 個 | 2290 | （４０４７） 材 |  | 有
耐火二層管（ＶＰ） | 1028 | ９０度大曲Ｙ （ＦＤＰ） | １２５Ａ×６５Ａ | 個 | 3350 | （４０４８） 材 |  | 有
耐火二層管（ＶＰ） | 1029 | ９０度大曲Ｙ （ＦＤＰ） | １２５Ａ×７５Ａ | 個 | 3350 | （４０４９） 材 |  | 有
耐火二層管（ＶＰ） | 1030 | ９０度大曲Ｙ （ＦＤＰ） | １２５Ａ×１００Ａ | 個 | 3690 | （４０５０） 材 |  | 有
耐火二層管（ＶＰ） | 1031 | ９０度Ｙ （ＦＤＰ） | ４０Ａ | 個 | 830 | （４０５１） 材 |  | 有
耐火二層管（ＶＰ） | 1032 | ９０度Ｙ （ＦＤＰ） | ５０Ａ | 個 | 970 | （４０５２） 材 |  | 有
耐火二層管（ＶＰ） | 1033 | ９０度Ｙ （ＦＤＰ） | ６５Ａ | 個 | 1270 | （４０５３） 材 |  | 有
耐火二層管（ＶＰ） | 1034 | ９０度Ｙ （ＦＤＰ） | ７５Ａ | 個 | 1520 | （４０５４） 材 |  | 有
耐火二層管（ＶＰ） | 1035 | ９０度Ｙ （ＦＤＰ） | １００Ａ | 個 | 2350 | （４０５５） 材 |  | 有
耐火二層管（ＶＰ） | 1036 | ９０度Ｙ （ＦＤＰ） | １２５Ａ | 個 | 3670 | （４０５６） 材 |  | 有
耐火二層管（ＶＰ） | 1037 | ９０度Ｙ （ＦＤＰ） | ５０Ａ×４０Ａ | 個 | 960 | （４０５７） 材 |  | 有
耐火二層管（ＶＰ） | 1038 | ９０度Ｙ （ＦＤＰ） | ６５Ａ×４０Ａ | 個 | 1130 | （４０５８） 材 |  | 有
耐火二層管（ＶＰ） | 1039 | ９０度Ｙ （ＦＤＰ） | ６５Ａ×５０Ａ | 個 | 1230 | （４０５９） 材 |  | 有
耐火二層管（ＶＰ） | 1040 | ９０度Ｙ （ＦＤＰ） | ７５Ａ×５０～４０Ａ | 個 | 1330 | （４０６０） 材 |  | 有
耐火二層管（ＶＰ） | 1041 | ９０度Ｙ （ＦＤＰ） | ７５Ａ×６５Ａ | 個 | 1450 | （４０６１） 材 |  | 有
耐火二層管（ＶＰ） | 1042 | ９０度Ｙ （ＦＤＰ） | １００Ａ×４０Ａ | 個 | 1700 | （４０６２） 材 |  | 有
耐火二層管（ＶＰ） | 1043 | ９０度Ｙ （ＦＤＰ） | １００Ａ×５０Ａ | 個 | 1810 | （４０６３） 材 |  | 有
耐火二層管（ＶＰ） | 1044 | ９０度Ｙ （ＦＤＰ） | １００Ａ×６５Ａ | 個 | 1940 | （４０６４） 材 |  | 有
耐火二層管（ＶＰ） | 1045 | ９０度Ｙ （ＦＤＰ） | １００Ａ×７５Ａ | 個 | 2050 | （４０６５） 材 |  | 有
耐火二層管（ＶＰ） | 1046 | ９０度Ｙ （ＦＤＰ） | １２５Ａ×７５Ａ | 個 | 3090 | （４０６６） 材 |  | 有
耐火二層管（ＶＰ） | 1047 | ９０度Ｙ （ＦＤＰ） | １２５Ａ×１００Ａ | 個 | 3350 | （４０６７） 材 |  | 有
耐火二層管（ＶＰ） | 1048 | ９０度大曲エルボ （ＦＤＰ） | ４０Ａ | 個 | 970 | （４０６８） 材 |  | 有
耐火二層管（ＶＰ） | 1049 | ９０度大曲エルボ （ＦＤＰ） | ５０Ａ | 個 | 1100 | （４０６９） 材 |  | 有
耐火二層管（ＶＰ） | 1050 | ９０度大曲エルボ （ＦＤＰ） | ６５Ａ | 個 | 1370 | （４０７０） 材 |  | 有
耐火二層管（ＶＰ） | 1051 | ９０度大曲エルボ （ＦＤＰ） | ７５Ａ | 個 | 1600 | （４０７１） 材 |  | 有
耐火二層管（ＶＰ） | 1052 | ９０度大曲エルボ （ＦＤＰ） | １００Ａ | 個 | 2280 | （４０７２） 材 |  | 有
耐火二層管（ＶＰ） | 1053 | ９０度大曲エルボ （ＦＤＰ） | １２５Ａ | 個 | 3330 | （４０７３） 材 |  | 有
耐火二層管（ＶＰ） | 1054 | ４５度Ｙ （ＦＤＰ） | ４０Ａ | 個 | 900 | （４０７４） 材 |  | 有
耐火二層管（ＶＰ） | 1055 | ４５度Ｙ （ＦＤＰ） | ５０Ａ | 個 | 1010 | （４０７５） 材 |  | 有
耐火二層管（ＶＰ） | 1056 | ４５度Ｙ （ＦＤＰ） | ６５Ａ | 個 | 1330 | （４０７６） 材 |  | 有
耐火二層管（ＶＰ） | 1057 | ４５度Ｙ （ＦＤＰ） | ７５Ａ | 個 | 1560 | （４０７７） 材 |  | 有
耐火二層管（ＶＰ） | 1058 | ４５度Ｙ （ＦＤＰ） | １００Ａ | 個 | 2450 | （４０７８） 材 |  | 有
耐火二層管（ＶＰ） | 1059 | ４５度Ｙ （ＦＤＰ） | １２５Ａ | 個 | 3760 | （４０７９） 材 |  | 有
耐火二層管（ＶＰ） | 1060 | ４５度Ｙ （ＦＤＰ） | ５０Ａ×４０Ａ | 個 | 960 | （４０８０） 材 |  | 有
耐火二層管（ＶＰ） | 1061 | ４５度Ｙ （ＦＤＰ） | ６５Ａ×４０Ａ | 個 | 1150 | （４０８１） 材 |  | 有
耐火二層管（ＶＰ） | 1062 | ４５度Ｙ （ＦＤＰ） | ６５Ａ×５０Ａ | 個 | 1240 | （４０８２） 材 |  | 有
耐火二層管（ＶＰ） | 1063 | ４５度Ｙ （ＦＤＰ） | ７５Ａ×４０Ａ | 個 | 1330 | （４０８３） 材 |  | 有
耐火二層管（ＶＰ） | 1064 | ４５度Ｙ （ＦＤＰ） | ７５Ａ×５０Ａ | 個 | 1340 | （４０８４） 材 |  | 有
耐火二層管（ＶＰ） | 1065 | ４５度Ｙ （ＦＤＰ） | ７５Ａ×６５Ａ | 個 | 1480 | （４０８５） 材 |  | 有
耐火二層管（ＶＰ） | 1066 | ４５度Ｙ （ＦＤＰ） | １００Ａ×４０Ａ | 個 | 1780 | （４０８６） 材 |  | 有
耐火二層管（ＶＰ） | 1067 | ４５度Ｙ （ＦＤＰ） | １００Ａ×５０Ａ | 個 | 1790 | （４０８７） 材 |  | 有
耐火二層管（ＶＰ） | 1068 | ４５度Ｙ （ＦＤＰ） | １００Ａ×６５Ａ | 個 | 1980 | （４０８８） 材 |  | 有
耐火二層管（ＶＰ） | 1069 | ４５度Ｙ （ＦＤＰ） | １００Ａ×７５Ａ | 個 | 2070 | （４０８９） 材 |  | 有
耐火二層管（ＶＰ） | 1070 | ４５度Ｙ （ＦＤＰ） | １２５Ａ×１００Ａ | 個 | 3560 | （４０９０） 材 |  | 有
耐火二層管（ＶＰ） | 1071 | ソケット （ＦＤＰ） | ４０Ａ | 個 | 460 | （４０９１） 材 |  | 有
耐火二層管（ＶＰ） | 1072 | ソケット （ＦＤＰ） | ５０Ａ | 個 | 510 | （４０９２） 材 |  | 有
耐火二層管（ＶＰ） | 1073 | ソケット （ＦＤＰ） | ６５Ａ | 個 | 630 | （４０９３） 材 |  | 有
耐火二層管（ＶＰ） | 1074 | ソケット （ＦＤＰ） | ７５Ａ | 個 | 720 | （４０９４） 材 |  | 有
耐火二層管（ＶＰ） | 1075 | ソケット （ＦＤＰ） | １００Ａ | 個 | 970 | （４０９５） 材 |  | 有
耐火二層管（ＶＰ） | 1076 | ソケット （ＦＤＰ） | １２５Ａ | 個 | 1550 | （４０９６） 材 |  | 有
冷媒配管・ラッキング | 1077 | 断熱材被覆銅管 （冷媒用） | ６．３５外径（ １／４Ｂ） 液管 厚１０ｍｍ | ｍ | 3350 | （５００１） 複 |  | 有
冷媒配管・ラッキング | 1078 | 断熱材被覆銅管 （冷媒用） | ６．３５外径（ １／４Ｂ） ガス管 厚２０ｍｍ以上 | ｍ | 4750 | （５００２） 複 |  | 有
冷媒配管・ラッキング | 1079 | 断熱材被覆銅管 （冷媒用） | ９．５２外径（ ３／８Ｂ） 液管 厚１０ｍｍ | ｍ | 4550 | （５００３） 複 |  | 有
冷媒配管・ラッキング | 1080 | 断熱材被覆銅管 （冷媒用） | ９．５２外径（ ３／８Ｂ） ガス管 厚２０ｍｍ以上 | ｍ | 6600 | （５００４） 複 |  | 有
冷媒配管・ラッキング | 1081 | 断熱材被覆銅管 （冷媒用） | １２．７ 外径（ １／２Ｂ） 液管 厚１０ｍｍ以上 | ｍ | 5550 | （５００５） 複 |  | 有
冷媒配管・ラッキング | 1082 | 断熱材被覆銅管 （冷媒用） | １２．７ 外径（ １／２Ｂ） ガス管 厚２０ｍｍ以上 | ｍ | 7870 | （５００６） 複 |  | 有
冷媒配管・ラッキング | 1083 | 断熱材被覆銅管 （冷媒用） | １５．８８外径（ ５／８Ｂ） 液管 厚１０ｍｍ以上 | ｍ | 7380 | （５００７） 複 |  | 有
冷媒配管・ラッキング | 1084 | 断熱材被覆銅管 （冷媒用） | １５．８８外径（ ５／８Ｂ） ガス管 厚２０ｍｍ以上 | ｍ | 9970 | （５００８） 複 |  | 有
冷媒配管・ラッキング | 1085 | 断熱材被覆銅管 （冷媒用） | １９．０５外径（ ３／４Ｂ） 液管 厚１０ｍｍ以上 | ｍ | 9590 | （５００９） 複 |  | 有
冷媒配管・ラッキング | 1086 | 断熱材被覆銅管 （冷媒用） | １９．０５外径（ ３／４Ｂ） ガス管 厚２０ｍｍ以上 | ｍ | 11700 | （５０１０） 複 |  | 有
冷媒配管・ラッキング | 1087 | 断熱材被覆銅管 （冷媒用） | ２２．２２外径（ ７／８Ｂ） 液管 厚１０ｍｍ以上 | ｍ | 14000 | （５０１１） 複 |  | 有
冷媒配管・ラッキング | 1088 | 断熱材被覆銅管 （冷媒用） | ２２．２２外径（ ７／８Ｂ） ガス管 厚２０ｍｍ以上 | ｍ | 14000 | （５０１２） 複 |  | 有
冷媒配管・ラッキング | 1089 | 断熱材被覆銅管 （冷媒用） | ２５．４ 外径（１ Ｂ） 液管 厚１０ｍｍ以上 | ｍ | 17300 | （５０１３） 複 |  | 有
冷媒配管・ラッキング | 1090 | 断熱材被覆銅管 （冷媒用） | ２５．４ 外径（１ Ｂ） ガス管 厚２０ｍｍ以上 | ｍ | 17300 | （５０１４） 複 |  | 有
冷媒配管・ラッキング | 1091 | 断熱材被覆銅管 （冷媒用） | ２８．５８外径（１ １／８Ｂ） 液管 厚１０ｍｍ以上 | ｍ | 20700 | （５０１５） 複 |  | 有
冷媒配管・ラッキング | 1092 | 断熱材被覆銅管 （冷媒用） | ２８．５８外径（１ １／８Ｂ） ガス管 厚２０ｍｍ以上 | ｍ | 20700 | （５０１６） 複 |  | 有
冷媒配管・ラッキング | 1093 | 断熱材被覆銅管 （冷媒用） | ３１．７５外径（１ １／４Ｂ） 液管 厚１０ｍｍ以上 | ｍ | 23800 | （５０１７） 複 |  | 有
冷媒配管・ラッキング | 1094 | 断熱材被覆銅管 （冷媒用） | ３１．７５外径（１ １／４Ｂ） ガス管 厚２０ｍｍ以上 | ｍ | 23800 | （５０１８） 複 |  | 有
冷媒配管・ラッキング | 1095 | 断熱材被覆銅管 （冷媒用） | ３４．９２外径（１ ３／８Ｂ） 液管 厚１０ｍｍ以上 | ｍ | 27800 | （５０１９） 複 |  | 有
冷媒配管・ラッキング | 1096 | 断熱材被覆銅管 （冷媒用） | ３４．９２外径（１ ３／８Ｂ） ガス管 厚２０ｍｍ以上 | ｍ | 27800 | （５０２０） 複 |  | 有
冷媒配管・ラッキング | 1097 | 断熱材被覆銅管 （冷媒用） | ３８．１ 外径（１ １／２Ｂ） 液管 厚１０ｍｍ以上 | ｍ | 31600 | （５０２１） 複 |  | 有
冷媒配管・ラッキング | 1098 | 断熱材被覆銅管 （冷媒用） | ３８．１ 外径（１ １／２Ｂ） ガス管 厚２０ｍｍ以上 | ｍ | 31600 | （５０２２） 複 |  | 有
冷媒配管・ラッキング | 1099 | 断熱材被覆銅管 （冷媒用） | ４４．４５外径（１ ３／４Ｂ） 液管 厚１０ｍｍ以上 | ｍ | 43700 | （５０２３） 複 |  | 有
冷媒配管・ラッキング | 1100 | 断熱材被覆銅管 （冷媒用） | ４４．４５外径（１ ３／４Ｂ） ガス管 厚２０ｍｍ以上 | ｍ | 43700 | （５０２４） 複 |  | 有
冷媒配管・ラッキング | 1101 | 断熱材被覆銅管 （冷媒用） | ５０．８ 外径（２ Ｂ） 液管 厚１０ｍｍ以上 | ｍ | 52500 | （５０２５） 複 |  | 有
冷媒配管・ラッキング | 1102 | 断熱材被覆銅管 （冷媒用） | ５０．８ 外径（２ Ｂ） ガス管 厚２０ｍｍ以上 | ｍ | 52500 | （５０２６） 複 |  | 有
冷媒配管・ラッキング | 1103 | 冷媒配管分岐管 | 冷房能力７．１ｋＷ以下室内機 ２台設置用 | 組 | 57400 | （５０２７） 複 |  | 有
冷媒配管・ラッキング | 1104 | 冷媒配管分岐管 | 冷房能力１０ｋＷ以上室内機 ２台設置用 | 組 | 64200 | （５０２８） 複 |  | 有
冷媒配管・ラッキング | 1105 | 冷媒配管分岐管 | 冷房能力５．０ｋＷ以下室内機 ３台設置用 | 組 | 58800 | （５０２９） 複 |  | 有
冷媒配管・ラッキング | 1106 | 冷媒配管分岐管 | 冷房能力７．１ｋＷ以上室内機 ３台設置用 | 組 | 66500 | （５０３０） 複 |  | 有
冷媒配管・ラッキング | 1107 | 合成樹脂配管化粧 カバー（エアコン 配管用ダクト） | ７０型 ダクト 屋内外共用 | ｍ | 4580 | （５０３１） 複 |  | 有
冷媒配管・ラッキング | 1108 | 合成樹脂配管化粧 カバー（エアコン 配管用ダクト） | ７０型 ウォールカバー 屋内外共用 | 個 | 820 | （５０３２） 材 |  | 有
冷媒配管・ラッキング | 1109 | 合成樹脂配管化粧 カバー（エアコン 配管用ダクト） | ７０型 曲がり、出ズミ、入ズミ 屋内外共 用 | 個 | 690 | （５０３３） 材 |  | 有
冷媒配管・ラッキング | 1110 | 合成樹脂配管化粧 カバー（エアコン 配管用ダクト） | ７０型 チーズ 屋内外共用 | 個 | 2830 | （５０３４） 材 |  | 有
冷媒配管・ラッキング | 1111 | 合成樹脂配管化粧 カバー（エアコン 配管用ダクト） | ７０型 エンド 屋内外共用 | 個 | 480 | （５０３５） 材 |  | 有
冷媒配管・ラッキング | 1112 | 合成樹脂配管化粧 カバー（エアコン 配管用ダクト） | ７０型 ソケット 屋内外共用 | 個 | 280 | （５０３６） 材 |  | 有
冷媒配管・ラッキング | 1113 | 合成樹脂配管化粧 カバー（エアコン 配管用ダクト） | ７０型 コーナーカバー 屋内外共用 | 個 | 1020 | （５０３７） 材 |  | 有
冷媒配管・ラッキング | 1114 | 合成樹脂配管化粧 カバー（エアコン 配管用ダクト） | ７０型 化粧カバー 屋内外共用 | 個 | 340 | （５０３８） 材 |  | 有
冷媒配管・ラッキング | 1115 | 合成樹脂配管化粧 カバー（エアコン 配管用ダクト） | ７０型 フリージョイント 屋内外共用 | 個 | 690 | （５０３９） 材 |  | 有
冷媒配管・ラッキング | 1116 | 合成樹脂配管化粧 カバー（エアコン 配管用ダクト） | ８０型 ダクト 屋内外共用 | ｍ | 4740 | （５０４０） 複 |  | 有
冷媒配管・ラッキング | 1117 | 合成樹脂配管化粧 カバー（エアコン 配管用ダクト） | ８０型 ウォールカバー 屋内外共用 | 個 | 920 | （５０４１） 材 |  | 有
冷媒配管・ラッキング | 1118 | 合成樹脂配管化粧 カバー（エアコン 配管用ダクト） | ８０型 曲がり、出ズミ、入ズミ 屋内外共 用 | 個 | 840 | （５０４２） 材 |  | 有
冷媒配管・ラッキング | 1119 | 合成樹脂配管化粧 カバー（エアコン 配管用ダクト） | ８０型 チーズ 屋内外共用 | 個 | 2830 | （５０４３） 材 |  | 有
冷媒配管・ラッキング | 1120 | 合成樹脂配管化粧 カバー（エアコン 配管用ダクト） | ８０型 エンド 屋内外共用 | 個 | 590 | （５０４４） 材 |  | 有
冷媒配管・ラッキング | 1121 | 合成樹脂配管化粧 カバー（エアコン 配管用ダクト） | ８０型 ソケット 屋内外共用 | 個 | 340 | （５０４５） 材 |  | 有
冷媒配管・ラッキング | 1122 | 合成樹脂配管化粧 カバー（エアコン 配管用ダクト） | ８０型 コーナーカバー 屋内外共用 | 個 | 1140 | （５０４６） 材 |  | 有
冷媒配管・ラッキング | 1123 | 合成樹脂配管化粧 カバー（エアコン 配管用ダクト） | ８０型 化粧カバー 屋内外共用 | 個 | 380 | （５０４７） 材 |  | 有
冷媒配管・ラッキング | 1124 | 合成樹脂配管化粧 カバー（エアコン 配管用ダクト） | ８０型 フリージョイント 屋内外共用 | 個 | 790 | （５０４８） 材 |  | 有
冷媒配管・ラッキング | 1125 | 合成樹脂配管化粧 カバー（エアコン 配管用ダクト） | １００型 ダクト 屋内外共用 | ｍ | 5340 | （５０４９） 複 |  | 有
冷媒配管・ラッキング | 1126 | 合成樹脂配管化粧 カバー（エアコン 配管用ダクト） | １００型 ウォールカバー 屋内外共用 | 個 | 1740 | （５０５０） 材 |  | 有
冷媒配管・ラッキング | 1127 | 合成樹脂配管化粧 カバー（エアコン 配管用ダクト） | １００型 曲がり、出ズミ、入ズミ 屋内外共 用 | 個 | 1670 | （５０５１） 材 |  | 有
冷媒配管・ラッキング | 1128 | 合成樹脂配管化粧 カバー（エアコン 配管用ダクト） | １００型 チーズ 屋内外共用 | 個 | 2830 | （５０５２） 材 |  | 有
冷媒配管・ラッキング | 1129 | 合成樹脂配管化粧 カバー（エアコン 配管用ダクト） | １００型 エンド 屋内外共用 | 個 | 1020 | （５０５３） 材 |  | 有
冷媒配管・ラッキング | 1130 | 合成樹脂配管化粧 カバー（エアコン 配管用ダクト） | １００型 ソケット 屋内外共用 | 個 | 660 | （５０５４） 材 |  | 有
冷媒配管・ラッキング | 1131 | 合成樹脂配管化粧 カバー（エアコン 配管用ダクト） | １００型 コーナーカバー 屋内外共用 | 個 | 1290 | （５０５５） 材 |  | 有
冷媒配管・ラッキング | 1132 | 合成樹脂配管化粧 カバー（エアコン 配管用ダクト） | １００型 化粧カバー 屋内外共用 | 個 | 510 | （５０５６） 材 |  | 有
冷媒配管・ラッキング | 1133 | 合成樹脂配管化粧 カバー（エアコン 配管用ダクト） | １００型 フリージョイント 屋内外共用 | 個 | 970 | （５０５７） 材 |  | 有
冷媒配管・ラッキング | 1134 | 合成樹脂配管化粧 カバー（エアコン 配管用ダクト） | １４０型 ダクト 屋内外共用 | ｍ | 6140 | （５０５８） 複 |  | 有
冷媒配管・ラッキング | 1135 | 合成樹脂配管化粧 カバー（エアコン 配管用ダクト） | １４０型 ウォールカバー 屋内外共用 | 個 | 2360 | （５０５９） 材 |  | 有
冷媒配管・ラッキング | 1136 | 合成樹脂配管化粧 カバー（エアコン 配管用ダクト） | １４０型 曲がり、出ズミ、入ズミ 屋内外共 用 | 個 | 2240 | （５０６０） 材 |  | 有
冷媒配管・ラッキング | 1137 | 合成樹脂配管化粧 カバー（エアコン 配管用ダクト） | １４０型 チーズ 屋内外共用 | 個 | 3870 | （５０６１） 材 |  | 有
冷媒配管・ラッキング | 1138 | 合成樹脂配管化粧 カバー（エアコン 配管用ダクト） | １４０型 エンド 屋内外共用 | 個 | 1430 | （５０６２） 材 |  | 有
冷媒配管・ラッキング | 1139 | 合成樹脂配管化粧 カバー（エアコン 配管用ダクト） | １４０型 ソケット 屋内外共用 | 個 | 930 | （５０６３） 材 |  | 有
冷媒配管・ラッキング | 1140 | 合成樹脂配管化粧 カバー（エアコン 配管用ダクト） | １４０型 コーナーカバー 屋内外共用 | 個 | 1520 | （５０６４） 材 |  | 有
冷媒配管・ラッキング | 1141 | 合成樹脂配管化粧 カバー（エアコン 配管用ダクト） | １４０型 化粧カバー 屋内外共用 | 個 | 790 | （５０６５） 材 |  | 有
冷媒配管・ラッキング | 1142 | 合成樹脂配管化粧 カバー（エアコン 配管用ダクト） | １４０型 フリージョイント 屋内外共用 | 個 | 1220 | （５０６６） 材 |  | 有
冷媒配管・ラッキング | 1143 | ステンレス鋼鈑ラ ッキング （屋外露出・多湿 | 外径１０５ｍｍ ｔ０．２ ＧＷ＋鉄線＋ポリエチレンフィルム ＋ステンレス鋼板ＳＵＳ３０４ | ｍ | 10700 | （５０６７） 複 |  | 有
冷媒配管・ラッキング | 1144 | ステンレス鋼鈑ラ ッキング （屋外露出・多湿 | 外径１２０ｍｍ ｔ０．２ ＧＷ＋鉄線＋ポリエチレンフィルム ＋ステンレス鋼ＳＵＳ３０４ | ｍ | 11600 | （５０６８） 複 |  | 有
冷媒配管・ラッキング | 1145 | ステンレス鋼鈑ラ ッキング （屋外露出・多湿 | 外径１４０ｍｍ ｔ０．２ ＧＷ＋鉄線＋ポリエチレンフィルム ＋ステンレス鋼ＳＵＳ３０４ | ｍ | 14700 | （５０６９） 複 |  | 有
冷媒配管・ラッキング | 1146 | ステンレス鋼板ラッキング（ ＳＵＳ３０４・０．２ｔ） | ７６～８０ｍｍ | ｍ | 5010 | （５０７０） 複 |  | 有
冷媒配管・ラッキング | 1147 | ステンレス鋼板ラッキング（ ＳＵＳ３０４・０．２ｔ） | ８４～８９ｍｍ | ｍ | 5430 | （５０７１） 複 |  | 有
冷媒配管・ラッキング | 1148 | ステンレス鋼板ラッキング（ ＳＵＳ３０４・０．２ｔ） | ９６ｍｍ | ｍ | 5720 | （５０７２） 複 |  | 有
冷媒配管・ラッキング | 1149 | ステンレス鋼板ラッキング（ ＳＵＳ３０４・０．２ｔ） | １００～１０７ｍｍ | ｍ | 6380 | （５０７３） 複 |  | 有
冷媒配管・ラッキング | 1150 | ステンレス鋼板ラッキング（ ＳＵＳ３０４・０．２ｔ） | １１０～１２３ｍｍ | ｍ | 7130 | （５０７４） 複 |  | 有
冷媒配管・ラッキング | 1151 | ステンレス鋼板ラッキング（ ＳＵＳ３０４・０．２ｔ） | １２７～１３５ｍｍ | ｍ | 7790 | （５０７５） 複 |  | 有
冷媒配管・ラッキング | 1152 | ソフトラッキング （樹脂カバー） （一般居室、廊下） | 外形１０５ｍｍ程度 ＧＷ＋鉄線＋ポリエチレンフィルム＋ファインカバー | ｍ | 4340 | （５０７６） 複 |  | 有
冷媒配管・ラッキング | 1153 | ソフトラッキング （樹脂カバー） （一般居室、廊下） | 外形１２０ｍｍ程度 ＧＷ＋鉄線＋ポリエチレンフィルム＋ファインカバー | ｍ | 4670 | （５０７７） 複 |  | 有
冷媒配管・ラッキング | 1154 | ソフトラッキング （樹脂カバー） （一般居室、廊下） | 外形１４０ｍｍ程度 ＧＷ＋鉄線＋ポリエチレンフィルム＋ファインカバー | ｍ | 6200 | （５０７８） 複 |  | 有
特殊接手・配管支持材 | 1155 | 可とう継手（ベロー ズ形可とう継手 都複合） | ベローズ形（ネジ込形） ３００Ｌ ２０Ａ | 個 | 13200 | （６００１） 複 |  | 有
特殊接手・配管支持材 | 1156 | 可とう継手（ベロー ズ形可とう継手 都複合） | ベローズ形（ネジ込形） ４００Ｌ ２０Ａ | 個 | 13700 | （６００２） 複 |  | 有
特殊接手・配管支持材 | 1157 | 可とう継手（ベロー ズ形可とう継手 都複合） | ベローズ形（ネジ込形） ３００Ｌ ２５Ａ | 個 | 15800 | （６００３） 複 |  | 有
特殊接手・配管支持材 | 1158 | 可とう継手（ベロー ズ形可とう継手 都複合） | ベローズ形（ネジ込形） ４００Ｌ ２５Ａ | 個 | 16300 | （６００４） 複 |  | 有
特殊接手・配管支持材 | 1159 | 可とう継手（ベロー ズ形可とう継手 都複合） | ベローズ形（ネジ込形） ４００Ｌ ３２Ａ | 個 | 21000 | （６００５） 複 |  | 有
特殊接手・配管支持材 | 1160 | 可とう継手（ベロー ズ形可とう継手 都複合） | ベローズ形（フランジ形） ５００Ｌ ３２Ａ | 個 | 10800 | （６００６） 複 |  | 有
特殊接手・配管支持材 | 1161 | 可とう継手（ベロー ズ形可とう継手 都複合） | ベローズ形（フランジ形） ４００Ｌ ４０Ａ | 個 | 12300 | （６００７） 複 |  | 有
特殊接手・配管支持材 | 1162 | 可とう継手（ベロー ズ形可とう継手 都複合） | ベローズ形（フランジ形） ５００Ｌ ４０Ａ | 個 | 12400 | （６００８） 複 |  | 有
特殊接手・配管支持材 | 1163 | 可とう継手（ベロー ズ形可とう継手 都複合） | ベローズ形（フランジ形） １０００Ｌ ４０Ａ | 個 | 16100 | （６００９） 複 |  | 有
特殊接手・配管支持材 | 1164 | 可とう継手（ベロー ズ形可とう継手 都複合） | ベローズ形（フランジ形） ４００Ｌ ５０Ａ | 個 | 14400 | （６０１０） 複 |  | 有
特殊接手・配管支持材 | 1165 | 可とう継手（ベロー ズ形可とう継手 都複合） | ベローズ形（フランジ形） ５００Ｌ ５０Ａ | 個 | 14700 | （６０１１） 複 |  | 有
特殊接手・配管支持材 | 1166 | 可とう継手（ベロー ズ形可とう継手 都複合） | ベローズ形（フランジ形） １０００Ｌ ５０Ａ | 個 | 18800 | （６０１２） 複 |  | 有
特殊接手・配管支持材 | 1167 | 可とう継手（ベロー ズ形可とう継手 都複合） | ベローズ形（フランジ形） ４００Ｌ ６５Ａ | 個 | 21000 | （６０１３） 複 |  | 有
特殊接手・配管支持材 | 1168 | 可とう継手（ベロー ズ形可とう継手 都複合） | ベローズ形（フランジ形） ８００Ｌ ６５Ａ | 個 | 24400 | （６０１４） 複 |  | 有
特殊接手・配管支持材 | 1169 | 可とう継手（ベロー ズ形可とう継手 都複合） | ベローズ形（フランジ形） １０００Ｌ ６５Ａ | 個 | 26100 | （６０１５） 複 |  | 有
特殊接手・配管支持材 | 1170 | 可とう継手（ベロー ズ形可とう継手 都複合） | ベローズ形（フランジ形） ４００Ｌ ８０Ａ | 個 | 23900 | （６０１６） 複 |  | 有
特殊接手・配管支持材 | 1171 | 可とう継手（ベロー ズ形可とう継手 都複合） | ベローズ形（フランジ形） ８００Ｌ ８０Ａ | 個 | 27500 | （６０１７） 複 |  | 有
特殊接手・配管支持材 | 1172 | 可とう継手（ベロー ズ形可とう継手 都複合） | ベローズ形（フランジ形） １０００Ｌ ８０Ａ | 個 | 29200 | （６０１８） 複 |  | 有
特殊接手・配管支持材 | 1173 | 可とう継手（ベロー ズ形可とう継手 都複合） | ベローズ形（フランジ形） ４００Ｌ １００Ａ | 個 | 28900 | （６０１９） 複 |  | 有
特殊接手・配管支持材 | 1174 | 可とう継手（ベロー ズ形可とう継手 都複合） | ベローズ形（フランジ形） ８００Ｌ １００Ａ | 個 | 33000 | （６０２０） 複 |  | 有
特殊接手・配管支持材 | 1175 | 可とう継手（ベロー ズ形可とう継手 都複合） | ベローズ形（フランジ形） ４００Ｌ １２５Ａ | 個 | 39200 | （６０２１） 複 |  | 有
特殊接手・配管支持材 | 1176 | 可とう継手（ベロー ズ形可とう継手 都複合） | ベローズ形（フランジ形） ８００Ｌ １２５Ａ | 個 | 47000 | （６０２２） 複 |  | 有
特殊接手・配管支持材 | 1177 | 可とう継手（ベロー ズ形可とう継手 都複合） | ベローズ形（フランジ形） ４００Ｌ １５０Ａ | 個 | 52400 | （６０２３） 複 |  | 有
特殊接手・配管支持材 | 1178 | 可とう継手（ベロー ズ形可とう継手 都複合） | ベローズ形（フランジ形） ８００Ｌ １５０Ａ | 個 | 61800 | （６０２４） 複 |  | 有
特殊接手・配管支持材 | 1179 | 防振継手 | 合成ゴム製 ３２Ａ | 個 | 10700 | （６０２５） 複 |  | 有
特殊接手・配管支持材 | 1180 | 防振継手 | 合成ゴム製 ４０Ａ | 個 | 11500 | （６０２６） 複 |  | 有
特殊接手・配管支持材 | 1181 | 防振継手 | 合成ゴム製 ５０Ａ | 個 | 14000 | （６０２７） 複 |  | 有
特殊接手・配管支持材 | 1182 | 防振継手 | 合成ゴム製 ６５Ａ | 個 | 20200 | （６０２８） 複 |  | 有
特殊接手・配管支持材 | 1183 | 防振継手 | 合成ゴム製 ８０Ａ | 個 | 23800 | （６０２９） 複 |  | 有
特殊接手・配管支持材 | 1184 | 防振継手 | 合成ゴム製 １００Ａ | 個 | 29300 | （６０３０） 複 |  | 有
特殊接手・配管支持材 | 1185 | 防振継手 | 合成ゴム製 １２５Ａ | 個 | 36600 | （６０３１） 複 |  | 有
特殊接手・配管支持材 | 1186 | 防振継手 | 合成ゴム製 １５０Ａ | 個 | 48700 | （６０３２） 複 |  | 有
特殊接手・配管支持材 | 1187 | 防振継手 | ベローズ形 ３２Ａ | 個 | 16900 | （６０３３） 複 |  | 有
特殊接手・配管支持材 | 1188 | 防振継手 | ベローズ形 ４０Ａ | 個 | 18500 | （６０３４） 複 |  | 有
特殊接手・配管支持材 | 1189 | 防振継手 | ベローズ形 ５０Ａ | 個 | 21500 | （６０３５） 複 |  | 有
特殊接手・配管支持材 | 1190 | 防振継手 | ベローズ形 ６５Ａ | 個 | 28400 | （６０３６） 複 |  | 有
特殊接手・配管支持材 | 1191 | 防振継手 | ベローズ形 ８０Ａ | 個 | 32300 | （６０３７） 複 |  | 有
特殊接手・配管支持材 | 1192 | 防振継手 | ベローズ形 １００Ａ | 個 | 39200 | （６０３８） 複 |  | 有
特殊接手・配管支持材 | 1193 | 防振継手 | ベローズ形 １２５Ａ | 個 | 47800 | （６０３９） 複 |  | 有
特殊接手・配管支持材 | 1194 | 防振継手 | ベローズ形 １５０Ａ | 個 | 63400 | （６０４０） 複 |  | 有
特殊接手・配管支持材 | 1195 | ＬＡカップリング （ソケット） | １５Ａ ＨＩ－ＬＡマルチ型 メッキ品 | 個 | 2060 | （６０４１） 材 |  | 有
特殊接手・配管支持材 | 1196 | ＬＡカップリング （ソケット） | ２０Ａ ＨＩ－ＬＡマルチ型 メッキ品 | 個 | 2550 | （６０４２） 材 |  | 有
特殊接手・配管支持材 | 1197 | ＬＡカップリング （ソケット） | ２５Ａ ＨＩ－ＬＡマルチ型 メッキ品 | 個 | 3350 | （６０４３） 材 |  | 有
特殊接手・配管支持材 | 1198 | ＬＡカップリング （ソケット） | ３２Ａ ＨＩ－ＬＡマルチ型 メッキ品 | 個 | 4250 | （６０４４） 材 |  | 有
特殊接手・配管支持材 | 1199 | ＬＡカップリング （ソケット） | ４０Ａ ＨＩ－ＬＡマルチ型 メッキ品 | 個 | 4750 | （６０４５） 材 |  | 有
特殊接手・配管支持材 | 1200 | ＬＡカップリング （ソケット） | ５０Ａ ＨＩ－ＬＡマルチ型 メッキ品 | 個 | 6440 | （６０４６） 材 |  | 有
特殊接手・配管支持材 | 1201 | ＬＡカップリング （ソケット） | ６５Ａ ＨＩ－ＬＡマルチ型 メッキ品 | 個 | 13600 | （６０４７） 材 |  | 有
特殊接手・配管支持材 | 1202 | ＬＡカップリング （ソケット） | ８０Ａ ＨＩ－ＬＡマルチ型 メッキ品 | 個 | 16900 | （６０４８） 材 |  | 有
特殊接手・配管支持材 | 1203 | ＬＡカップリング （チーズ枝部ねじ 付き） | １５Ａ ＨＩ－ＬＡマルチ型 メッキ品 | 個 | 2500 | （６０４９） 材 |  | 有
特殊接手・配管支持材 | 1204 | ＬＡカップリング （チーズ枝部ねじ 付き） | ２０Ａ ＨＩ－ＬＡマルチ型 メッキ品 | 個 | 3050 | （６０５０） 材 |  | 有
特殊接手・配管支持材 | 1205 | ＬＡカップリング （チーズ枝部ねじ 付き） | ２５Ａ ＨＩ－ＬＡマルチ型 メッキ品 | 個 | 4110 | （６０５１） 材 |  | 有
特殊接手・配管支持材 | 1206 | ＬＡカップリング （チーズ枝部ねじ 付き） | ３２Ａ ＨＩ－ＬＡマルチ型 メッキ品 | 個 | 5280 | （６０５２） 材 |  | 有
特殊接手・配管支持材 | 1207 | ＬＡカップリング （チーズ枝部ねじ 付き） | ４０Ａ ＨＩ－ＬＡマルチ型 メッキ品 | 個 | 6600 | （６０５３） 材 |  | 有
特殊接手・配管支持材 | 1208 | ＬＡカップリング （チーズ枝部ねじ 付き） | ５０Ａ ＨＩ－ＬＡマルチ型 メッキ品 | 個 | 8180 | （６０５４） 材 |  | 有
特殊接手・配管支持材 | 1209 | ＬＡカップリング （チーズ枝部ねじ 付き） | ６５Ａ ＨＩ－ＬＡマルチ型 メッキ品 | 個 | 17300 | （６０５５） 材 |  | 有
特殊接手・配管支持材 | 1210 | ＬＡカップリング （チーズ枝部ねじ 付き） | ８０Ａ ＨＩ－ＬＡマルチ型 メッキ品 | 個 | 22200 | （６０５６） 材 |  | 有
特殊接手・配管支持材 | 1211 | ストラブカップリ ング（グリップタ イプ） | 水協品 ２０Ａ Ｇ－２０ＥＳＳ | 個 | 6680 | （６０５７） 材 |  | 有
特殊接手・配管支持材 | 1212 | ストラブカップリ ング（グリップタ イプ） | 水協品 ２５Ａ Ｇ－２５ＥＳＳ | 個 | 6820 | （６０５８） 材 |  | 有
特殊接手・配管支持材 | 1213 | ストラブカップリ ング（グリップタ イプ） | 水協品 ３２Ａ Ｇ－３２ＥＳＳ | 個 | 7240 | （６０５９） 材 |  | 有
特殊接手・配管支持材 | 1214 | ストラブカップリ ング（グリップタ イプ） | 水協品 ４０Ａ Ｇ－４０ＥＳＳ | 個 | 7390 | （６０６０） 材 |  | 有
特殊接手・配管支持材 | 1215 | ストラブカップリ ング（グリップタ イプ） | 水協品 ５０Ａ Ｇ－５０ＥＳＳ | 個 | 7870 | （６０６１） 材 |  | 有
特殊接手・配管支持材 | 1216 | ストラブカップリ ング（グリップタ イプ） | 水協品 ６５Ａ Ｇ－６５ＥＳＳ | 個 | 10000 | （６０６２） 材 |  | 有
特殊接手・配管支持材 | 1217 | ストラブカップリ ング（グリップタ イプ） | 水協品 ８０Ａ Ｇ－８０ＥＳＳ | 個 | 10900 | （６０６３） 材 |  | 有
特殊接手・配管支持材 | 1218 | ストラブカップリ ング（グリップタ イプ） | 水協品 １００Ａ Ｇ－１００ＥＳＳ | 個 | 11800 | （６０６４） 材 |  | 有
特殊接手・配管支持材 | 1219 | ストラブカップリ ング（グリップタ イプ） | 水協品 １２５Ａ Ｇ－１２５ＥＳＳ | 個 | 18300 | （６０６５） 材 |  | 有
特殊接手・配管支持材 | 1220 | ストラブカップリ ング（グリップタ イプ） | 水協品 １５０Ａ Ｇ－１５０ＥＳＳ | 個 | 22100 | （６０６６） 材 |  | 有
特殊接手・配管支持材 | 1221 | 三角ブラケット ＳＵＳ製 | ２００×２００ ４０×４０×３ | 個 | 12500 | （６０６７） 複 |  | 有
特殊接手・配管支持材 | 1222 | 三角ブラケット ＳＵＳ製 | ２５０×２５０ ４０×４０×３ | 個 | 13800 | （６０６８） 複 |  | 有
特殊接手・配管支持材 | 1223 | 三角ブラケット ＳＵＳ製 | ３００×３００ ４０×４０×３ | 個 | 15000 | （６０６９） 複 |  | 有
特殊接手・配管支持材 | 1224 | 三角ブラケット ＳＵＳ製 | ３５０×３５０ ４０×４０×３ | 個 | 15900 | （６０７０） 複 |  | 有
特殊接手・配管支持材 | 1225 | 三角ブラケット ＳＵＳ製 | ２５０×２５０ ４０×４０×５ | 個 | 20500 | （６０７１） 複 |  | 有
特殊接手・配管支持材 | 1226 | 三角ブラケット ＳＵＳ製 | ３００×３００ ４０×４０×５ | 個 | 22400 | （６０７２） 複 |  | 有
特殊接手・配管支持材 | 1227 | 三角ブラケット ＳＵＳ製 | ３５０×３５０ ４０×４０×５ | 個 | 23800 | （６０７３） 複 |  | 有
特殊接手・配管支持材 | 1228 | 三角ブラケット ＳＵＳ製 | ４００×４００ ４０×４０×５ | 個 | 26000 | （６０７４） 複 |  | 有
特殊接手・配管支持材 | 1229 | 三角ブラケット ＳＵＳ製 | ３００×３００ ５０×５０×６ | 個 | 31700 | （６０７５） 複 |  | 有
特殊接手・配管支持材 | 1230 | 三角ブラケット ＳＵＳ製 | ３５０×３５０ ５０×５０×６ | 個 | 33900 | （６０７６） 複 |  | 有
特殊接手・配管支持材 | 1231 | 三角ブラケット ＳＵＳ製 | ４００×４００ ５０×５０×６ | 個 | 36900 | （６０７７） 複 |  | 有
特殊接手・配管支持材 | 1232 | 三角ブラケット ＳＵＳ製 | ５００×５００ ５０×５０×６ | 個 | 41600 | （６０７８） 複 |  | 有
特殊接手・配管支持材 | 1233 | 立配管支持架台 ＳＵＳ製 | ２００Ｌ×１２５Ｈ×６５Ｗ | 個 | 15000 | （６０７９） 複 |  | 有
特殊接手・配管支持材 | 1234 | 立配管支持架台 ＳＵＳ製 | ２００Ｌ×１５０Ｈ×７５Ｗ | 個 | 15400 | （６０８０） 複 |  | 有
特殊接手・配管支持材 | 1235 | 立配管支持架台 ＳＵＳ製 | ２５０Ｌ×１２５Ｈ×６５Ｗ | 個 | 16000 | （６０８１） 複 |  | 有
特殊接手・配管支持材 | 1236 | 立配管支持架台 ＳＵＳ製 | ２５０Ｌ×１５０Ｈ×７５Ｗ | 個 | 16500 | （６０８２） 複 |  | 有
特殊接手・配管支持材 | 1237 | 三角ブラケット 溶融亜鉛メッキ製 | ２００×２００ ４０×４０×３ | 個 | 5680 | （６０８３） 複 |  | 有
特殊接手・配管支持材 | 1238 | 三角ブラケット 溶融亜鉛メッキ製 | ２５０×２５０ ４０×４０×３ | 個 | 6110 | （６０８４） 複 |  | 有
特殊接手・配管支持材 | 1239 | 三角ブラケット 溶融亜鉛メッキ製 | ３００×３００ ４０×４０×３ | 個 | 6460 | （６０８５） 複 |  | 有
特殊接手・配管支持材 | 1240 | 三角ブラケット 溶融亜鉛メッキ製 | ３５０×３５０ ４０×４０×３ | 個 | 6690 | （６０８６） 複 |  | 有
特殊接手・配管支持材 | 1241 | 三角ブラケット 溶融亜鉛メッキ製 | ２５０×２５０ ４０×４０×５ | 個 | 8230 | （６０８７） 複 |  | 有
特殊接手・配管支持材 | 1242 | 三角ブラケット 溶融亜鉛メッキ製 | ３００×３００ ４０×４０×５ | 個 | 8770 | （６０８８） 複 |  | 有
特殊接手・配管支持材 | 1243 | 三角ブラケット 溶融亜鉛メッキ製 | ３５０×３５０ ４０×４０×５ | 個 | 9110 | （６０８９） 複 |  | 有
特殊接手・配管支持材 | 1244 | 三角ブラケット 溶融亜鉛メッキ製 | ４００×４００ ４０×４０×５ | 個 | 9810 | （６０９０） 複 |  | 有
特殊接手・配管支持材 | 1245 | 三角ブラケット 溶融亜鉛メッキ製 | ３００×３００ ５０×５０×６ | 個 | 10400 | （６０９１） 複 |  | 有
特殊接手・配管支持材 | 1246 | 三角ブラケット 溶融亜鉛メッキ製 | ３５０×３５０ ５０×５０×６ | 個 | 11000 | （６０９２） 複 |  | 有
特殊接手・配管支持材 | 1247 | 三角ブラケット 溶融亜鉛メッキ製 | ４００×４００ ５０×５０×６ | 個 | 11800 | （６０９３） 複 |  | 有
特殊接手・配管支持材 | 1248 | 三角ブラケット 溶融亜鉛メッキ製 | ５００×５００ ５０×５０×６ | 個 | 13000 | （６０９４） 複 |  | 有
特殊接手・配管支持材 | 1249 | 立配管支持架台 溶融亜鉛メッキ製 | ２００Ｌ×１２５Ｈ×６５Ｗ | 個 | 4590 | （６０９５） 複 |  | 有
特殊接手・配管支持材 | 1250 | 立配管支持架台 溶融亜鉛メッキ製 | ２００Ｌ×１５０Ｈ×７５Ｗ | 個 | 5850 | （６０９６） 複 |  | 有
特殊接手・配管支持材 | 1251 | 立配管支持架台 溶融亜鉛メッキ製 | ２５０Ｌ×１２５Ｈ×６５Ｗ | 個 | 4850 | （６０９７） 複 |  | 有
特殊接手・配管支持材 | 1252 | 立配管支持架台 溶融亜鉛メッキ製 | ２５０Ｌ×１５０Ｈ×７５Ｗ | 個 | 6090 | （６０９８） 複 |  | 有
バルブ類 | 1253 | 仕切弁 （管端防食コア） | １０Ｋ（ねじ・給水用） １５Ａ | 個 | 7330 | （７００１） 複 |  | 有
バルブ類 | 1254 | 仕切弁 （管端防食コア） | １０Ｋ（ねじ・給水用） ２０Ａ | 個 | 9640 | （７００２） 複 |  | 有
バルブ類 | 1255 | 仕切弁 （管端防食コア） | １０Ｋ（ねじ・給水用） ２５Ａ | 個 | 12400 | （７００３） 複 |  | 有
バルブ類 | 1256 | 仕切弁 （管端防食コア） | １０Ｋ（ねじ・給水用） ３２Ａ | 個 | 18200 | （７００４） 複 |  | 有
バルブ類 | 1257 | 仕切弁 （管端防食コア） | １０Ｋ（ねじ・給水用） ４０Ａ | 個 | 23900 | （７００５） 複 |  | 有
バルブ類 | 1258 | 仕切弁 （管端防食コア） | １０Ｋ（ねじ・給水用） ５０Ａ | 個 | 33300 | （７００６） 複 |  | 有
バルブ類 | 1259 | ライニング仕切弁 | １０Ｋ（フランジ） ６５Ａ | 個 | 51300 | （７００７） 複 |  | 有
バルブ類 | 1260 | ライニング仕切弁 | １０Ｋ（フランジ） ８０Ａ | 個 | 59600 | （７００８） 複 |  | 有
バルブ類 | 1261 | ライニング仕切弁 | １０Ｋ（フランジ） １００Ａ | 個 | 86200 | （７００９） 複 |  | 有
バルブ類 | 1262 | ライニング仕切弁 | １０Ｋ（フランジ） １２５Ａ | 個 | 118000 | （７０１０） 複 |  | 有
バルブ類 | 1263 | ライニング仕切弁 | １０Ｋ（フランジ） １５０Ａ | 個 | 143000 | （７０１１） 複 |  | 有
バルブ類 | 1264 | ライニング仕切弁 | １０Ｋ（フランジ） ２００Ａ | 個 | 207000 | （７０１２） 複 |  | 有
バルブ類 | 1265 | 仕切弁 （管端防食コア） | ５Ｋ（ねじ・給水用） １５Ａ | 個 | 5940 | （７０１３） 複 |  | 有
バルブ類 | 1266 | 仕切弁 （管端防食コア） | ５Ｋ（ねじ・給水用） ２０Ａ | 個 | 7420 | （７０１４） 複 |  | 有
バルブ類 | 1267 | 仕切弁 （管端防食コア） | ５Ｋ（ねじ・給水用） ２５Ａ | 個 | 9410 | （７０１５） 複 |  | 有
バルブ類 | 1268 | 仕切弁 （管端防食コア） | ５Ｋ（ねじ・給水用） ３２Ａ | 個 | 14100 | （７０１６） 複 |  | 有
バルブ類 | 1269 | 仕切弁 （管端防食コア） | ５Ｋ（ねじ・給水用） ４０Ａ | 個 | 18000 | （７０１７） 複 |  | 有
バルブ類 | 1270 | 仕切弁 （管端防食コア） | ５Ｋ（ねじ・給水用） ５０Ａ | 個 | 26000 | （７０１８） 複 |  | 有
バルブ類 | 1271 | ライニング仕切弁 | ５Ｋ（フランジ） ６５Ａ | 個 | 49100 | （７０１９） 複 |  | 有
バルブ類 | 1272 | ライニング仕切弁 | ５Ｋ（フランジ） ８０Ａ | 個 | 56900 | （７０２０） 複 |  | 有
バルブ類 | 1273 | ライニング仕切弁 | ５Ｋ（フランジ） １００Ａ | 個 | 78200 | （７０２１） 複 |  | 有
バルブ類 | 1274 | ライニング仕切弁 | ５Ｋ（フランジ） １２５Ａ | 個 | 107000 | （７０２２） 複 |  | 有
バルブ類 | 1275 | ライニング仕切弁 | ５Ｋ（フランジ） １５０Ａ | 個 | 137000 | （７０２３） 複 |  | 有
バルブ類 | 1276 | ライニング仕切弁 | ５Ｋ（フランジ） ２００Ａ | 個 | 194000 | （７０２４） 複 |  | 有
バルブ類 | 1277 | 青銅仕切弁 | １０Ｋ（ねじ） １５Ａ | 個 | 6090 | （７０２５） 複 |  | 有
バルブ類 | 1278 | 青銅仕切弁 | １０Ｋ（ねじ） ２０Ａ | 個 | 7830 | （７０２６） 複 |  | 有
バルブ類 | 1279 | 青銅仕切弁 | １０Ｋ（ねじ） ２５Ａ | 個 | 10200 | （７０２７） 複 |  | 有
バルブ類 | 1280 | 青銅仕切弁 | １０Ｋ（ねじ） ３２Ａ | 個 | 14400 | （７０２８） 複 |  | 有
バルブ類 | 1281 | 青銅仕切弁 | １０Ｋ（ねじ） ４０Ａ | 個 | 19200 | （７０２９） 複 |  | 有
バルブ類 | 1282 | 青銅仕切弁 | １０Ｋ（ねじ） ５０Ａ | 個 | 26100 | （７０３０） 複 |  | 有
バルブ類 | 1283 | ねずみ鋳鉄仕切弁 | １０Ｋ（フランジ） ６５Ａ（外ねじ） | 個 | 30300 | （７０３１） 複 |  | 有
バルブ類 | 1284 | ねずみ鋳鉄仕切弁 | １０Ｋ（フランジ） ８０Ａ（外ねじ） | 個 | 37700 | （７０３２） 複 |  | 有
バルブ類 | 1285 | ねずみ鋳鉄仕切弁 | １０Ｋ（フランジ） １００Ａ（外ねじ） | 個 | 50300 | （７０３３） 複 |  | 有
バルブ類 | 1286 | ねずみ鋳鉄仕切弁 | １０Ｋ（フランジ） １２５Ａ（外ねじ） | 個 | 68400 | （７０３４） 複 |  | 有
バルブ類 | 1287 | ねずみ鋳鉄仕切弁 | １０Ｋ（フランジ） １５０Ａ（外ねじ） | 個 | 91100 | （７０３５） 複 |  | 有
バルブ類 | 1288 | ねずみ鋳鉄仕切弁 | １０Ｋ（フランジ） ２００Ａ（外ねじ） | 個 | 135000 | （７０３６） 複 |  | 有
バルブ類 | 1289 | 青銅仕切弁 | ５Ｋ（ねじ） １５Ａ | 個 | 5080 | （７０３７） 複 |  | 有
バルブ類 | 1290 | 青銅仕切弁 | ５Ｋ（ねじ） ２０Ａ | 個 | 6250 | （７０３８） 複 |  | 有
バルブ類 | 1291 | 青銅仕切弁 | ５Ｋ（ねじ） ２５Ａ | 個 | 7820 | （７０３９） 複 |  | 有
バルブ類 | 1292 | 青銅仕切弁 | ５Ｋ（ねじ） ３２Ａ | 個 | 11500 | （７０４０） 複 |  | 有
バルブ類 | 1293 | 青銅仕切弁 | ５Ｋ（ねじ） ４０Ａ | 個 | 14700 | （７０４１） 複 |  | 有
バルブ類 | 1294 | 青銅仕切弁 | ５Ｋ（ねじ） ５０Ａ | 個 | 20300 | （７０４２） 複 |  | 有
バルブ類 | 1295 | ねずみ鋳鉄仕切弁 | ５Ｋ（フランジ） ６５Ａ（外ねじ） | 個 | 28000 | （７０４３） 複 |  | 有
バルブ類 | 1296 | ねずみ鋳鉄仕切弁 | ５Ｋ（フランジ） ８０Ａ（外ねじ） | 個 | 33100 | （７０４４） 複 |  | 有
バルブ類 | 1297 | ねずみ鋳鉄仕切弁 | ５Ｋ（フランジ） １００Ａ（外ねじ） | 個 | 43100 | （７０４５） 複 |  | 有
バルブ類 | 1298 | ねずみ鋳鉄仕切弁 | ５Ｋ（フランジ） １２５Ａ（外ねじ） | 個 | 60200 | （７０４６） 複 |  | 有
バルブ類 | 1299 | ねずみ鋳鉄仕切弁 | ５Ｋ（フランジ） １５０Ａ（外ねじ） | 個 | 79400 | （７０４７） 複 |  | 有
バルブ類 | 1300 | ねずみ鋳鉄仕切弁 | ５Ｋ（フランジ） ２００Ａ（外ねじ） | 個 | 118000 | （７０４８） 複 |  | 有
バルブ類 | 1301 | ボ－ル弁 （管端防食コア） | １０Ｋ（ねじ・給水用） １５Ａ | 個 | 7900 | （７０４９） 複 |  | 有
バルブ類 | 1302 | ボ－ル弁 （管端防食コア） | １０Ｋ（ねじ・給水用） ２０Ａ | 個 | 9820 | （７０５０） 複 |  | 有
バルブ類 | 1303 | ボ－ル弁 （管端防食コア） | １０Ｋ（ねじ・給水用） ２５Ａ | 個 | 12800 | （７０５１） 複 |  | 有
バルブ類 | 1304 | ボ－ル弁 （管端防食コア） | １０Ｋ（ねじ・給水用） ３２Ａ | 個 | 17900 | （７０５２） 複 |  | 有
バルブ類 | 1305 | ボ－ル弁 （管端防食コア） | １０Ｋ（ねじ・給水用） ４０Ａ | 個 | 23100 | （７０５３） 複 |  | 有
バルブ類 | 1306 | ボ－ル弁 （管端防食コア） | １０Ｋ（ねじ・給水用） ５０Ａ | 個 | 32100 | （７０５４） 複 |  | 有
バルブ類 | 1307 | ボ－ル弁 | １０Ｋ（ねじ・給水用） １５Ａ | 個 | 9360 | （７０５５） 複 |  | 有
バルブ類 | 1308 | ボ－ル弁 | １０Ｋ（ねじ・給水用） ２０Ａ | 個 | 11500 | （７０５６） 複 |  | 有
バルブ類 | 1309 | ボ－ル弁 | １０Ｋ（ねじ・給水用） ２５Ａ | 個 | 15200 | （７０５７） 複 |  | 有
バルブ類 | 1310 | ボ－ル弁 | １０Ｋ（ねじ・給水用） ３２Ａ | 個 | 21700 | （７０５８） 複 |  | 有
バルブ類 | 1311 | ボ－ル弁 | １０Ｋ（ねじ・給水用） ４０Ａ | 個 | 28000 | （７０５９） 複 |  | 有
バルブ類 | 1312 | ボ－ル弁 | １０Ｋ（ねじ・給水用） ５０Ａ | 個 | 39400 | （７０６０） 複 |  | 有
バルブ類 | 1313 | 青銅ボ－ル弁 | １０Ｋ（ねじ） １５Ａ | 個 | 6640 | （７０６１） 複 |  | 有
バルブ類 | 1314 | 青銅ボ－ル弁 | １０Ｋ（ねじ） ２０Ａ | 個 | 8220 | （７０６２） 複 |  | 有
バルブ類 | 1315 | 青銅ボ－ル弁 | １０Ｋ（ねじ） ２５Ａ | 個 | 10500 | （７０６３） 複 |  | 有
バルブ類 | 1316 | 青銅ボ－ル弁 | １０Ｋ（ねじ） ３２Ａ | 個 | 14600 | （７０６４） 複 |  | 有
バルブ類 | 1317 | 青銅ボ－ル弁 | １０Ｋ（ねじ） ４０Ａ | 個 | 18700 | （７０６５） 複 |  | 有
バルブ類 | 1318 | 青銅ボ－ル弁 | １０Ｋ（ねじ） ５０Ａ | 個 | 25800 | （７０６６） 複 |  | 有
バルブ類 | 1319 | ゴムシ－トバタフライ弁 | １０Ｋ（ウエハ－・アルミ） ５０Ａ | 個 | 13600 | （７０６７） 複 |  | 有
バルブ類 | 1320 | ゴムシ－トバタフライ弁 | １０Ｋ（ウエハ－・アルミ） ６５Ａ | 個 | 16800 | （７０６８） 複 |  | 有
バルブ類 | 1321 | ゴムシ－トバタフライ弁 | １０Ｋ（ウエハ－・アルミ） ８０Ａ | 個 | 19300 | （７０６９） 複 |  | 有
バルブ類 | 1322 | ゴムシ－トバタフライ弁 | １０Ｋ（ウエハ－・アルミ） １００Ａ | 個 | 24000 | （７０７０） 複 |  | 有
バルブ類 | 1323 | ゴムシ－トバタフライ弁 | １０Ｋ（ウエハ－・アルミ） １２５Ａ | 個 | 32600 | （７０７１） 複 |  | 有
バルブ類 | 1324 | ゴムシ－トバタフライ弁 | １０Ｋ（ウエハ－・アルミ） １５０Ａ | 個 | 38500 | （７０７２） 複 |  | 有
バルブ類 | 1325 | ゴムシ－トバタフライ弁 | １０Ｋ（ウエハ－・アルミ） ２００Ａ | 個 | 56100 | （７０７３） 複 |  | 有
バルブ類 | 1326 | 逆止弁 （管端防食コア） | １０Ｋ（ねじ・給水用） １５Ａ | 個 | 6640 | （７０７４） 複 |  | 有
バルブ類 | 1327 | 逆止弁 （管端防食コア） | １０Ｋ（ねじ・給水用） ２０Ａ | 個 | 8080 | （７０７５） 複 |  | 有
バルブ類 | 1328 | 逆止弁 （管端防食コア） | １０Ｋ（ねじ・給水用） ２５Ａ | 個 | 10700 | （７０７６） 複 |  | 有
バルブ類 | 1329 | 逆止弁 （管端防食コア） | １０Ｋ（ねじ・給水用） ３２Ａ | 個 | 16800 | （７０７７） 複 |  | 有
バルブ類 | 1330 | 逆止弁 （管端防食コア） | １０Ｋ（ねじ・給水用） ４０Ａ | 個 | 20200 | （７０７８） 複 |  | 有
バルブ類 | 1331 | 逆止弁 （管端防食コア） | １０Ｋ（ねじ・給水用） ５０Ａ | 個 | 30500 | （７０７９） 複 |  | 有
バルブ類 | 1332 | ライニング逆止弁 | １０Ｋ（フランジ） ６５Ａ | 個 | 46800 | （７０８０） 複 |  | 有
バルブ類 | 1333 | ライニング逆止弁 | １０Ｋ（フランジ） ８０Ａ | 個 | 53700 | （７０８１） 複 |  | 有
バルブ類 | 1334 | ライニング逆止弁 | １０Ｋ（フランジ） １００Ａ | 個 | 73700 | （７０８２） 複 |  | 有
バルブ類 | 1335 | ライニング逆止弁 | １０Ｋ（フランジ） １２５Ａ | 個 | 111000 | （７０８３） 複 |  | 有
バルブ類 | 1336 | ライニング逆止弁 | １０Ｋ（フランジ） １５０Ａ | 個 | 150000 | （７０８４） 複 |  | 有
バルブ類 | 1337 | ライニング逆止弁 | １０Ｋ（フランジ） ２００Ａ | 個 | 218000 | （７０８５） 複 |  | 有
バルブ類 | 1338 | 鋳鉄 衝撃吸収式逆止弁 | １０Ｋ ４０Ａ | 個 | 25800 | （７０８６） 複 |  | 有
バルブ類 | 1339 | 鋳鉄 衝撃吸収式逆止弁 | １０Ｋ ５０Ａ | 個 | 33100 | （７０８７） 複 |  | 有
バルブ類 | 1340 | 鋳鉄 衝撃吸収式逆止弁 | １０Ｋ ６５Ａ | 個 | 43200 | （７０８８） 複 |  | 有
バルブ類 | 1341 | 鋳鉄 衝撃吸収式逆止弁 | １０Ｋ ８０Ａ | 個 | 54000 | （７０８９） 複 |  | 有
バルブ類 | 1342 | 鋳鉄 衝撃吸収式逆止弁 | １０Ｋ １００Ａ | 個 | 70900 | （７０９０） 複 |  | 有
バルブ類 | 1343 | 鋳鉄 衝撃吸収式逆止弁 | １０Ｋ １２５Ａ | 個 | 97200 | （７０９１） 複 |  | 有
バルブ類 | 1344 | 鋳鉄 衝撃吸収式逆止弁 | １０Ｋ １５０Ａ | 個 | 129000 | （７０９２） 複 |  | 有
バルブ類 | 1345 | 鋳鉄 衝撃吸収式逆止弁 | １０Ｋ ２００Ａ | 個 | 227000 | （７０９３） 複 |  | 有
バルブ類 | 1346 | 青銅 衝撃吸収式逆止弁 | １０Ｋ ５０Ａ | 個 | 45800 | （７０９４） 複 |  | 有
バルブ類 | 1347 | 青銅 衝撃吸収式逆止弁 | １０Ｋ ６５Ａ | 個 | 62400 | （７０９５） 複 |  | 有
バルブ類 | 1348 | 青銅 衝撃吸収式逆止弁 | １０Ｋ ８０Ａ | 個 | 72900 | （７０９６） 複 |  | 有
バルブ類 | 1349 | 青銅 衝撃吸収式逆止弁 | １０Ｋ １００Ａ | 個 | 94900 | （７０９７） 複 |  | 有
バルブ類 | 1350 | 青銅 衝撃吸収式逆止弁 | １０Ｋ １２５Ａ | 個 | 121000 | （７０９８） 複 |  | 有
バルブ類 | 1351 | 青銅 衝撃吸収式逆止弁 | １０Ｋ １５０Ａ | 個 | 163000 | （７０９９） 複 |  | 有
バルブ類 | 1352 | 青銅逆止弁 | １０Ｋ（ねじ・スイング） １５Ａ | 個 | 5610 | （７１００） 複 |  | 有
バルブ類 | 1353 | 青銅逆止弁 | １０Ｋ（ねじ・スイング） ２０Ａ | 個 | 6730 | （７１０１） 複 |  | 有
バルブ類 | 1354 | 青銅逆止弁 | １０Ｋ（ねじ・スイング） ２５Ａ | 個 | 8800 | （７１０２） 複 |  | 有
バルブ類 | 1355 | 青銅逆止弁 | １０Ｋ（ねじ・スイング） ３２Ａ | 個 | 13500 | （７１０３） 複 |  | 有
バルブ類 | 1356 | 青銅逆止弁 | １０Ｋ（ねじ・スイング） ４０Ａ | 個 | 16200 | （７１０４） 複 |  | 有
バルブ類 | 1357 | 青銅逆止弁 | １０Ｋ（ねじ・スイング） ５０Ａ | 個 | 24300 | （７１０５） 複 |  | 有
バルブ類 | 1358 | ねずみ鋳鉄逆止弁 | １０Ｋ（フランジ・スイング） ６５Ａ | 個 | 29800 | （７１０６） 複 |  | 有
バルブ類 | 1359 | ねずみ鋳鉄逆止弁 | １０Ｋ（フランジ・スイング） ８０Ａ | 個 | 36000 | （７１０７） 複 |  | 有
バルブ類 | 1360 | ねずみ鋳鉄逆止弁 | １０Ｋ（フランジ・スイング） １００Ａ | 個 | 48900 | （７１０８） 複 |  | 有
バルブ類 | 1361 | ねずみ鋳鉄逆止弁 | １０Ｋ（フランジ・スイング） １２５Ａ | 個 | 72000 | （７１０９） 複 |  | 有
バルブ類 | 1362 | ねずみ鋳鉄逆止弁 | １０Ｋ（フランジ・スイング） １５０Ａ | 個 | 94100 | （７１１０） 複 |  | 有
バルブ類 | 1363 | ねずみ鋳鉄逆止弁 | １０Ｋ（フランジ・スイング） ２００Ａ | 個 | 148000 | （７１１１） 複 |  | 有
バルブ類 | 1364 | ウエハチャッキバ ルブ | １０Ｋ ５０Ａ | 個 | 29800 | （７１１２） 複 |  | 有
バルブ類 | 1365 | ウエハチャッキバ ルブ | １０Ｋ ６５Ａ | 個 | 37000 | （７１１３） 複 |  | 有
バルブ類 | 1366 | ウエハチャッキバ ルブ | １０Ｋ ８０Ａ | 個 | 43400 | （７１１４） 複 |  | 有
バルブ類 | 1367 | ウエハチャッキバ ルブ | １０Ｋ １００Ａ | 個 | 53900 | （７１１５） 複 |  | 有
バルブ類 | 1368 | ウエハチャッキバ ルブ | １０Ｋ １２５Ａ | 個 | 69400 | （７１１６） 複 |  | 有
バルブ類 | 1369 | ウエハチャッキバ ルブ | １０Ｋ １５０Ａ | 個 | 93700 | （７１１７） 複 |  | 有
バルブ類 | 1370 | Ｙ形ストレーナー （管端防食コア） | １０Ｋ １５Ａ | 個 | 6340 | （７１１８） 複 |  | 有
バルブ類 | 1371 | Ｙ形ストレーナー （管端防食コア） | １０Ｋ ２０Ａ | 個 | 7830 | （７１１９） 複 |  | 有
バルブ類 | 1372 | Ｙ形ストレーナー （管端防食コア） | １０Ｋ ２５Ａ | 個 | 10700 | （７１２０） 複 |  | 有
バルブ類 | 1373 | Ｙ形ストレーナー （管端防食コア） | １０Ｋ ３２Ａ | 個 | 14600 | （７１２１） 複 |  | 有
バルブ類 | 1374 | Ｙ形ストレーナー （管端防食コア） | １０Ｋ ４０Ａ | 個 | 17400 | （７１２２） 複 |  | 有
バルブ類 | 1375 | Ｙ形ストレーナー （管端防食コア） | １０Ｋ ５０Ａ | 個 | 26000 | （７１２３） 複 |  | 有
バルブ類 | 1376 | ライニングＹ形ストレーナー | １０Ｋ ６５Ａ | 個 | 44200 | （７１２４） 複 |  | 有
バルブ類 | 1377 | ライニングＹ形ストレーナー | １０Ｋ ８０Ａ | 個 | 52200 | （７１２５） 複 |  | 有
バルブ類 | 1378 | ライニングＹ形ストレーナー | １０Ｋ １００Ａ | 個 | 66500 | （７１２６） 複 |  | 有
バルブ類 | 1379 | ライニングＹ形ストレーナー | １０Ｋ １２５Ａ | 個 | 94900 | （７１２７） 複 |  | 有
バルブ類 | 1380 | ライニングＹ形ストレーナー | １０Ｋ １５０Ａ | 個 | 118000 | （７１２８） 複 |  | 有
バルブ類 | 1381 | ライニングＹ形ストレーナー | １０Ｋ ２００Ａ | 個 | 166000 | （７１２９） 複 |  | 有
バルブ類 | 1382 | Ｙ形ストレ－ナ－ | １０Ｋ １５Ａ | 個 | 5830 | （７１３０） 複 |  | 有
バルブ類 | 1383 | Ｙ形ストレ－ナ－ | １０Ｋ ２０Ａ | 個 | 6880 | （７１３１） 複 |  | 有
バルブ類 | 1384 | Ｙ形ストレ－ナ－ | １０Ｋ ２５Ａ | 個 | 8870 | （７１３２） 複 |  | 有
バルブ類 | 1385 | Ｙ形ストレ－ナ－ | １０Ｋ ３２Ａ | 個 | 11800 | （７１３３） 複 |  | 有
バルブ類 | 1386 | Ｙ形ストレ－ナ－ | １０Ｋ ４０Ａ | 個 | 14100 | （７１３４） 複 |  | 有
バルブ類 | 1387 | Ｙ形ストレ－ナ－ | １０Ｋ ５０Ａ | 個 | 20600 | （７１３５） 複 |  | 有
バルブ類 | 1388 | Ｙ形ストレ－ナ－ | １０Ｋ ６５Ａ | 個 | 26100 | （７１３６） 複 |  | 有
バルブ類 | 1389 | Ｙ形ストレ－ナ－ | １０Ｋ ８０Ａ | 個 | 31700 | （７１３７） 複 |  | 有
バルブ類 | 1390 | Ｙ形ストレ－ナ－ | １０Ｋ １００Ａ | 個 | 41200 | （７１３８） 複 |  | 有
バルブ類 | 1391 | Ｙ形ストレ－ナ－ | １０Ｋ １２５Ａ | 個 | 57800 | （７１３９） 複 |  | 有
バルブ類 | 1392 | Ｙ形ストレ－ナ－ | １０Ｋ １５０Ａ | 個 | 80700 | （７１４０） 複 |  | 有
バルブ類 | 1393 | Ｙ形ストレ－ナ－ | １０Ｋ ２００Ａ | 個 | 110000 | （７１４１） 複 |  | 有
バルブ類 | 1394 | 自動エア抜弁 | ステンレス １５Ａ | 個 | 17800 | （７１４２） 複 |  | 有
バルブ類 | 1395 | 自動エア抜弁 | ステンレス ２０Ａ | 個 | 18200 | （７１４３） 複 |  | 有
バルブ類 | 1396 | 自動エア抜弁 | ステンレス ２５Ａ | 個 | 19200 | （７１４４） 複 |  | 有
バルブ類 | 1397 | ファンコイルバル ブ | １５Ａ 青銅製 アングル形 | 個 | 7950 | （７１４５） 複 |  | 有
バルブ類 | 1398 | ファンコイルバル ブ | ２０Ａ 青銅製 アングル形 | 個 | 8930 | （７１４６） 複 |  | 有
バルブ類 | 1399 | ファンコイルバル ブ | １５Ａ 青銅製 ストレート形 | 個 | 8110 | （７１４７） 複 |  | 有
バルブ類 | 1400 | ファンコイルバル ブ | ２０Ａ 青銅製 ストレート形 | 個 | 9060 | （７１４８） 複 |  | 有
バルブ類 | 1401 | ボ－ルタップ | １５Ａ | 個 | 21000 | （７１４９） 複 |  | 有
バルブ類 | 1402 | ボ－ルタップ | ２０Ａ | 個 | 26000 | （７１５０） 複 |  | 有
バルブ類 | 1403 | ボ－ルタップ | ２５Ａ | 個 | 29100 | （７１５１） 複 |  | 有
バルブ類 | 1404 | ボ－ルタップ | ３２Ａ | 個 | 38500 | （７１５２） 複 |  | 有
バルブ類 | 1405 | 空調用電磁弁 | ２５Ａ | 個 | 88700 | （７１５３） 複 |  | 有
バルブ類 | 1406 | 空調用電磁弁 | ３２Ａ | 個 | 126000 | （７１５４） 複 |  | 有
バルブ類 | 1407 | 空調用電磁弁 | ４０Ａ | 個 | 149000 | （７１５５） 複 |  | 有
バルブ類 | 1408 | 空調用電磁弁 | ５０Ａ（フランジ） | 個 | 226000 | （７１５６） 複 |  | 有
バルブ類 | 1409 | ドレン用逆流防止弁 | ２０Ａ | 個 | 5460 | （７１５７） 複 |  | 有
バルブ類 | 1410 | ドレン用逆流防止弁 | ２５Ａ | 個 | 5860 | （７１５８） 複 |  | 有
バルブ類 | 1411 | ドレン用逆流防止弁 | ３０Ａ | 個 | 7430 | （７１５９） 複 |  | 有
バルブ類 | 1412 | ドレン用逆流防止弁 | ４０Ａ | 個 | 8210 | （７１６０） 複 |  | 有
ポンプ | 1413 | ラインポンプ | ２５Ａ ０．１５ｋＷ | 台 | 81000 | （８００１） 材 |  | 有
ポンプ | 1414 | ラインポンプ | ３２Ａ ０．２５ｋＷ | 台 | 114000 | （８００２） 材 |  | 有
ポンプ | 1415 | ラインポンプ | ３２Ａ ０．４ｋＷ | 台 | 138000 | （８００３） 材 |  | 有
ポンプ | 1416 | ラインポンプ | ３２Ａ ０．７５ｋＷ | 台 | 184000 | （８００４） 材 |  | 有
ポンプ | 1417 | ラインポンプ | ４０Ａ ０．２５ｋＷ | 台 | 128000 | （８００５） 材 |  | 有
ポンプ | 1418 | ラインポンプ | ４０Ａ ０．４ｋＷ | 台 | 147000 | （８００６） 材 |  | 有
ポンプ | 1419 | ラインポンプ | ４０Ａ ０．７５ｋＷ | 台 | 181000 | （８００７） 材 |  | 有
ポンプ | 1420 | ラインポンプ | ４０Ａ １．５ｋＷ | 台 | 240000 | （８００８） 材 |  | 有
ポンプ | 1421 | ラインポンプ | ４０Ａ ２．２ｋＷ | 台 | 269000 | （８００９） 材 |  | 有
ポンプ | 1422 | ラインポンプ | ５０Ａ ０．４ｋＷ | 台 | 155000 | （８０１０） 材 |  | 有
ポンプ | 1423 | ラインポンプ | ５０Ａ ０．７５ｋＷ | 台 | 181000 | （８０１１） 材 |  | 有
ポンプ | 1424 | ラインポンプ | ５０Ａ １．５ｋＷ | 台 | 237000 | （８０１２） 材 |  | 有
ポンプ | 1425 | ラインポンプ | ５０Ａ ２．２ｋＷ | 台 | 269000 | （８０１３） 材 |  | 有
ポンプ | 1426 | ラインポンプ | ５０Ａ ３．７ｋＷ | 台 | 361000 | （８０１４） 材 |  | 有
ポンプ | 1427 | ラインポンプ | ６５Ａ １．５ｋＷ | 台 | 236000 | （８０１５） 材 |  | 有
ポンプ | 1428 | ラインポンプ | ６５Ａ ２．２ｋＷ | 台 | 294000 | （８０１６） 材 |  | 有
ポンプ | 1429 | ラインポンプ | ６５Ａ ３．７ｋＷ | 台 | 361000 | （８０１７） 材 |  | 有
ポンプ | 1430 | ラインポンプ （ＳＵＳ製） | ２５Ａ ０．１５ｋＷ | 台 | 150000 | （８０１８） 材 |  | 有
ポンプ | 1431 | ラインポンプ （ＳＵＳ製） | ２５Ａ ０．２５ｋＷ | 台 | 159000 | （８０１９） 材 |  | 有
ポンプ | 1432 | ラインポンプ （ＳＵＳ製） | ３２Ａ ０．２５ｋＷ | 台 | 169000 | （８０２０） 材 |  | 有
ポンプ | 1433 | ラインポンプ （ＳＵＳ製） | ３２Ａ ０．４ｋＷ | 台 | 206000 | （８０２１） 材 |  | 有
ポンプ | 1434 | ラインポンプ （ＳＵＳ製） | ４０Ａ ０．２５ｋＷ | 台 | 194000 | （８０２２） 材 |  | 有
ポンプ | 1435 | ラインポンプ （ＳＵＳ製） | ４０Ａ ０．４ｋＷ | 台 | 221000 | （８０２３） 材 |  | 有
ポンプ | 1436 | ラインポンプ （ＳＵＳ製） | ４０Ａ ０．７５ｋＷ | 台 | 271000 | （８０２４） 材 |  | 有
ポンプ | 1437 | ラインポンプ （ＳＵＳ製） | ４０Ａ １．５ｋＷ | 台 | 372000 | （８０２５） 材 |  | 有
ポンプ | 1438 | ラインポンプ （ＳＵＳ製） | ４０Ａ ２．２ｋＷ | 台 | 415000 | （８０２６） 材 |  | 有
ポンプ | 1439 | ラインポンプ （ＳＵＳ製） | ５０Ａ ０．４ｋＷ | 台 | 236000 | （８０２７） 材 |  | 有
ポンプ | 1440 | ラインポンプ （ＳＵＳ製） | ５０Ａ ０．７５ｋＷ | 台 | 271000 | （８０２８） 材 |  | 有
ポンプ | 1441 | ラインポンプ （ＳＵＳ製） | ５０Ａ １．５ｋＷ | 台 | 357000 | （８０２９） 材 |  | 有
ポンプ | 1442 | ラインポンプ （ＳＵＳ製） | ５０Ａ ２．２ｋＷ | 台 | 422000 | （８０３０） 材 |  | 有
ポンプ | 1443 | 片吸込渦巻ポンプ | ４０×４０ １．５ｋＷ | 台 | 298000 | （８０３１） 材 |  | 有
ポンプ | 1444 | 片吸込渦巻ポンプ | ４０×４０ ２．２ｋＷ | 台 | 327000 | （８０３２） 材 |  | 有
ポンプ | 1445 | 片吸込渦巻ポンプ | ５０×４０ １．５ｋＷ | 台 | 239000 | （８０３３） 材 |  | 有
ポンプ | 1446 | 片吸込渦巻ポンプ | ５０×４０ ２．２ｋＷ | 台 | 312000 | （８０３４） 材 |  | 有
ポンプ | 1447 | 片吸込渦巻ポンプ | ５０×４０ ３．７ｋＷ | 台 | 353000 | （８０３５） 材 |  | 有
ポンプ | 1448 | 片吸込渦巻ポンプ | ５０×４０ ５．５ｋＷ | 台 | 452000 | （８０３６） 材 |  | 有
ポンプ | 1449 | 片吸込渦巻ポンプ | ６５×５０ ２．２ｋＷ | 台 | 316000 | （８０３７） 材 |  | 有
ポンプ | 1450 | 片吸込渦巻ポンプ | ６５×５０ ３．７ｋＷ | 台 | 391000 | （８０３８） 材 |  | 有
ポンプ | 1451 | 片吸込渦巻ポンプ | ６５×５０ ５．５ｋＷ | 台 | 541000 | （８０３９） 材 |  | 有
ポンプ | 1452 | 片吸込渦巻ポンプ | ６５×５０ ７．５ｋＷ | 台 | 608000 | （８０４０） 材 |  | 有
ポンプ | 1453 | 片吸込渦巻ポンプ | ８０×６５ ３．７ｋＷ | 台 | 394000 | （８０４１） 材 |  | 有
ポンプ | 1454 | 片吸込渦巻ポンプ | ８０×６５ ５．５ｋＷ | 台 | 521000 | （８０４２） 材 |  | 有
ポンプ | 1455 | 片吸込渦巻ポンプ | ８０×６５ ７．５ｋＷ | 台 | 588000 | （８０４３） 材 |  | 有
ポンプ | 1456 | 片吸込渦巻ポンプ | ８０×６５ １１ｋＷ | 台 | 797000 | （８０４４） 材 |  | 有
ポンプ | 1457 | 片吸込渦巻ポンプ （ナイロンコーティング仕様 ） | ４０×３２ １．５ｋＷ | 台 | 290000 | （８０４５） 材 |  | 有
ポンプ | 1458 | 片吸込渦巻ポンプ （ナイロンコーティング仕様 ） | ４０×３２ ２．２ｋＷ | 台 | 303000 | （８０４６） 材 |  | 有
ポンプ | 1459 | 片吸込渦巻ポンプ （ナイロンコーティング仕様 ） | ５０×４０ １．５ｋＷ | 台 | 239000 | （８０４７） 材 |  | 有
ポンプ | 1460 | 片吸込渦巻ポンプ （ナイロンコーティング仕様 ） | ５０×４０ ２．２ｋＷ | 台 | 287000 | （８０４８） 材 |  | 有
ポンプ | 1461 | 片吸込渦巻ポンプ （ナイロンコーティング仕様 ） | ５０×４０ ３．７ｋＷ | 台 | 310000 | （８０４９） 材 |  | 有
ポンプ | 1462 | 片吸込渦巻ポンプ （ナイロンコーティング仕様 ） | ５０×４０ ５．５ｋＷ | 台 | 388000 | （８０５０） 材 |  | 有
ポンプ | 1463 | 片吸込渦巻ポンプ （ナイロンコーティング仕様 ） | ６５×５０ ２．２ｋＷ | 台 | 328000 | （８０５１） 材 |  | 有
ポンプ | 1464 | 片吸込渦巻ポンプ （ナイロンコーティング仕様 ） | ６５×５０ ３．７ｋＷ | 台 | 382000 | （８０５２） 材 |  | 有
ポンプ | 1465 | 片吸込渦巻ポンプ （ナイロンコーティング仕様 ） | ６５×５０ ５．５ｋＷ | 台 | 502000 | （８０５３） 材 |  | 有
ポンプ | 1466 | 片吸込渦巻ポンプ （ナイロンコーティング仕様 ） | ８０×６５ ３．７ｋＷ | 台 | 408000 | （８０５４） 材 |  | 有
ポンプ | 1467 | 片吸込渦巻ポンプ （ナイロンコーティング仕様 ） | ８０×６５ ５．５ｋＷ | 台 | 502000 | （８０５５） 材 |  | 有
ポンプ | 1468 | 防振架台 | ＤＢ－１ | 台 | 115000 | （８０５６） 材 |  | 有
ポンプ | 1469 | 防振架台 | ＤＢ－２ | 台 | 118000 | （８０５７） 材 |  | 有
ポンプ | 1470 | 防振架台 | ＤＢ－３ | 台 | 128000 | （８０５８） 材 |  | 有
ポンプ | 1471 | 防振架台 | ＤＢ－４ | 台 | 154000 | （８０５９） 材 |  | 有
ポンプ | 1472 | ラインポンプ据付費 | ０．４ｋＷ以下・据付材料費含 | 台 | 27000 | （８０６０） 工 |  | 有
ポンプ | 1473 | ラインポンプ据付費 | ０．７５ｋＷ・据付材料費含 | 台 | 28600 | （８０６１） 工 |  | 有
ポンプ | 1474 | ラインポンプ据付費 | １．５ｋＷ・据付材料費含 | 台 | 28600 | （８０６２） 工 |  | 有
ポンプ | 1475 | ラインポンプ据付費 | ２．２ｋＷ・据付材料費含 | 台 | 28600 | （８０６３） 工 |  | 有
ポンプ | 1476 | ラインポンプ据付費 | ３．７ｋＷ・据付材料費含 | 台 | 28600 | （８０６４） 工 |  | 有
ポンプ | 1477 | 片吸込渦巻ポンプ 据付費 | １．５ｋＷ・据付材料費含 | 台 | 53700 | （８０６５） 工 |  | 有
ポンプ | 1478 | 片吸込渦巻ポンプ 据付費 | ２．２ｋＷ・据付材料費含 | 台 | 62900 | （８０６６） 工 |  | 有
ポンプ | 1479 | 片吸込渦巻ポンプ 据付費 | ３．７ｋＷ・据付材料費含 | 台 | 68600 | （８０６７） 工 |  | 有
ポンプ | 1480 | 片吸込渦巻ポンプ 据付費 | ５．５ｋＷ・据付材料費含 | 台 | 85900 | （８０６８） 工 |  | 有
ポンプ | 1481 | 片吸込渦巻ポンプ 据付費 | ７．５ｋＷ・据付材料費含 | 台 | 90000 | （８０６９） 工 |  | 有
ポンプ | 1482 | 片吸込渦巻ポンプ 据付費 | １１．０ｋＷ・据付材料費含 | 台 | 110000 | （８０７０） 工 |  | 有
ポンプ | 1483 | 片吸込渦巻ポンプ 据付費（防振基礎） | １．５ｋＷ・据付材料費含 | 台 | 64400 | （８０７１） 工 |  | 有
ポンプ | 1484 | 片吸込渦巻ポンプ 据付費（防振基礎） | ２．２ｋＷ・据付材料費含 | 台 | 75400 | （８０７２） 工 |  | 有
ポンプ | 1485 | 片吸込渦巻ポンプ 据付費（防振基礎） | ３．７ｋＷ・据付材料費含 | 台 | 82200 | （８０７３） 工 |  | 有
ポンプ | 1486 | 片吸込渦巻ポンプ 据付費（防振基礎） | ５．５ｋＷ・据付材料費含 | 台 | 103000 | （８０７４） 工 |  | 有
ポンプ | 1487 | 片吸込渦巻ポンプ 据付費（防振基礎） | ７．５ｋＷ・据付材料費含 | 台 | 108000 | （８０７５） 工 |  | 有
ポンプ | 1488 | 片吸込渦巻ポンプ 据付費（防振基礎） | １１．０ｋＷ・据付材料費含 | 台 | 132000 | （８０７６） 工 |  | 有
ポンプ | 1489 | 機器搬入費 | 機器重量が１００ｋｇ以上に適用 | ｋｇ | 130 | （８０７７） 工 |  | 有
吹出口類 | 1490 | ユニバーサル形吹出口 | ＶＨＳ ２００ ２００ | 個 | 12300 | （９００１） 複 |  | 有
吹出口類 | 1491 | ユニバーサル形吹出口 | ＶＨＳ ３００ ２００ | 個 | 14100 | （９００２） 複 |  | 有
吹出口類 | 1492 | ユニバーサル形吹出口 | ＶＨＳ ４００ ２００ | 個 | 15000 | （９００３） 複 |  | 有
吹出口類 | 1493 | ユニバーサル形吹出口 | ＶＨＳ ５００ ２００ | 個 | 16000 | （９００４） 複 |  | 有
吹出口類 | 1494 | ユニバーサル形吹出口 | ＶＨＳ ６００ ２００ | 個 | 18300 | （９００５） 複 |  | 有
吹出口類 | 1495 | ユニバーサル形吹出口 | ＶＨＳ ７００ ２００ | 個 | 19200 | （９００６） 複 |  | 有
吹出口類 | 1496 | ユニバーサル形吹出口 | ＶＨＳ ８００ ２００ | 個 | 20100 | （９００７） 複 |  | 有
吹出口類 | 1497 | ユニバーサル形吹出口 | ＶＨＳ ９００ ２００ | 個 | 21200 | （９００８） 複 |  | 有
吹出口類 | 1498 | ユニバーサル形吹出口 | ＶＨＳ １０００ ２００ | 個 | 22000 | （９００９） 複 |  | 有
吹出口類 | 1499 | ユニバーサル形吹出口 | ＶＨＳ ３００ ３００ | 個 | 15500 | （９０１０） 複 |  | 有
吹出口類 | 1500 | ユニバーサル形吹出口 | ＶＨＳ ４００ ３００ | 個 | 18200 | （９０１１） 複 |  | 有
吹出口類 | 1501 | ユニバーサル形吹出口 | ＶＨＳ ５００ ３００ | 個 | 19400 | （９０１２） 複 |  | 有
吹出口類 | 1502 | ユニバーサル形吹出口 | ＶＨＳ ６００ ３００ | 個 | 20500 | （９０１３） 複 |  | 有
吹出口類 | 1503 | ユニバーサル形吹出口 | ＶＨＳ ７００ ３００ | 個 | 24000 | （９０１４） 複 |  | 有
吹出口類 | 1504 | ユニバーサル形吹出口 | ＶＨＳ ８００ ３００ | 個 | 25300 | （９０１５） 複 |  | 有
吹出口類 | 1505 | ユニバーサル形吹出口 | ＶＨＳ ９００ ３００ | 個 | 26200 | （９０１６） 複 |  | 有
吹出口類 | 1506 | ユニバーサル形吹出口 | ＶＨＳ １０００ ３００ | 個 | 27500 | （９０１７） 複 |  | 有
吹出口類 | 1507 | シーリングディフューザー | Ｃ２ １２．５ アルミ製・丸型 | 個 | 17100 | （９０１８） 複 |  | 有
吹出口類 | 1508 | シーリングディフューザー | Ｃ２ １５ アルミ製・丸型 | 個 | 17100 | （９０１９） 複 |  | 有
吹出口類 | 1509 | シーリングディフューザー | Ｃ２ ２０ アルミ製・丸型 | 個 | 18100 | （９０２０） 複 |  | 有
吹出口類 | 1510 | シーリングディフューザー | Ｃ２ ２５ アルミ製・丸型 | 個 | 21300 | （９０２１） 複 |  | 有
吹出口類 | 1511 | シーリングディフューザー | Ｃ２ ３０ アルミ製・丸型 | 個 | 23100 | （９０２２） 複 |  | 有
吹出口類 | 1512 | シーリングディフューザー | Ｃ２ ３５ アルミ製・丸型 | 個 | 27100 | （９０２３） 複 |  | 有
吹出口類 | 1513 | シーリングディフューザー | Ｅ２ １２．５ アルミ製 ・角型 | 個 | 19400 | （９０２４） 複 |  | 有
吹出口類 | 1514 | シーリングディフューザー | Ｅ２ １５ アルミ製 ・角型 | 個 | 19400 | （９０２５） 複 |  | 有
吹出口類 | 1515 | シーリングディフューザー | Ｅ２ ２０ アルミ製 ・角型 | 個 | 20700 | （９０２６） 複 |  | 有
吹出口類 | 1516 | シーリングディフューザー | Ｅ２ ２５ アルミ製 ・角型 | 個 | 23700 | （９０２７） 複 |  | 有
吹出口類 | 1517 | シーリングディフューザー | Ｅ２ ３０ アルミ製 ・角型 | 個 | 26000 | （９０２８） 複 |  | 有
吹出口類 | 1518 | シーリングディフューザー | Ｅ２ ３５ アルミ製 ・角型 | 個 | 28700 | （９０２９） 複 |  | 有
吹出口類 | 1519 | ブリーズライン（シングル 型） | ５００Ｌ アルミ製 | 個 | 12900 | （９０３０） 複 |  | 有
吹出口類 | 1520 | ブリーズライン（シングル 型） | ６００Ｌ アルミ製 | 個 | 12900 | （９０３１） 複 |  | 有
吹出口類 | 1521 | ブリーズライン（シングル 型） | ７００Ｌ アルミ製 | 個 | 12900 | （９０３２） 複 |  | 有
吹出口類 | 1522 | ブリーズライン（シングル 型） | ８００Ｌ アルミ製 | 個 | 12900 | （９０３３） 複 |  | 有
吹出口類 | 1523 | ブリーズライン（シングル 型） | ９００Ｌ アルミ製 | 個 | 12900 | （９０３４） 複 |  | 有
吹出口類 | 1524 | ブリーズライン（シングル 型） | １０００Ｌ アルミ製 | 個 | 12900 | （９０３５） 複 |  | 有
吹出口類 | 1525 | ブリーズライン（シングル 型） | １２００Ｌ アルミ製 | 個 | 19300 | （９０３６） 複 |  | 有
吹出口類 | 1526 | ブリーズライン（シングル 型） | １４００Ｌ アルミ製 | 個 | 19300 | （９０３７） 複 |  | 有
吹出口類 | 1527 | ブリーズライン（シングル 型） | １５００Ｌ アルミ製 | 個 | 19300 | （９０３８） 複 |  | 有
吹出口類 | 1528 | ブリーズライン（シングル 型） | １６００Ｌ アルミ製 | 個 | 21500 | （９０３９） 複 |  | 有
吹出口類 | 1529 | ブリーズライン（シングル 型） | １８００Ｌ アルミ製 | 個 | 21500 | （９０４０） 複 |  | 有
吹出口類 | 1530 | ブリーズライン（シングル 型） | ２０００Ｌ アルミ製 | 個 | 21500 | （９０４１） 複 |  | 有
吹出口類 | 1531 | ブリーズライン（ダブル 型） | ５００Ｌ アルミ製 | 個 | 15800 | （９０４２） 複 |  | 有
吹出口類 | 1532 | ブリーズライン（ダブル 型） | ６００Ｌ アルミ製 | 個 | 15800 | （９０４３） 複 |  | 有
吹出口類 | 1533 | ブリーズライン（ダブル 型） | ７００Ｌ アルミ製 | 個 | 15800 | （９０４４） 複 |  | 有
吹出口類 | 1534 | ブリーズライン（ダブル 型） | ８００Ｌ アルミ製 | 個 | 15800 | （９０４５） 複 |  | 有
吹出口類 | 1535 | ブリーズライン（ダブル 型） | ９００Ｌ アルミ製 | 個 | 15800 | （９０４６） 複 |  | 有
吹出口類 | 1536 | ブリーズライン（ダブル 型） | １０００Ｌ アルミ製 | 個 | 15800 | （９０４７） 複 |  | 有
吹出口類 | 1537 | ブリーズライン（ダブル 型） | １２００Ｌ アルミ製 | 個 | 23700 | （９０４８） 複 |  | 有
吹出口類 | 1538 | ブリーズライン（ダブル 型） | １４００Ｌ アルミ製 | 個 | 23700 | （９０４９） 複 |  | 有
吹出口類 | 1539 | ブリーズライン（ダブル 型） | １５００Ｌ アルミ製 | 個 | 23700 | （９０５０） 複 |  | 有
吹出口類 | 1540 | ブリーズライン（ダブル 型） | １６００Ｌ アルミ製 | 個 | 27100 | （９０５１） 複 |  | 有
吹出口類 | 1541 | ブリーズライン（ダブル 型） | １８００Ｌ アルミ製 | 個 | 27100 | （９０５２） 複 |  | 有
吹出口類 | 1542 | ブリーズライン（ダブル 型） | ２０００Ｌ アルミ製 | 個 | 27100 | （９０５３） 複 |  | 有
吹出口類 | 1543 | ガラリ（水切付） | ３００×１５０ アルミ製 | 個 | 41500 | （９０５４） 複 |  | 有
吹出口類 | 1544 | ガラリ（水切付） | ３５０×３００ アルミ製 | 個 | 46500 | （９０５５） 複 |  | 有
吹出口類 | 1545 | ガラリ（水切付） | ４００×２００ アルミ製 | 個 | 45500 | （９０５６） 複 |  | 有
吹出口類 | 1546 | ガラリ（水切なし） | ４００×３００ アルミ製 | 個 | 50600 | （９０５７） 複 |  | 有
吹出口類 | 1547 | ガラリ（水切なし） | ５００×３００ アルミ製 | 個 | 53000 | （９０５８） 複 |  | 有
吹出口類 | 1548 | ガラリ（水切なし） | ６００×４００ アルミ製 | 個 | 62700 | （９０５９） 複 |  | 有
吹出口類 | 1549 | ガラリ（水切なし） | ８００×４００ アルミ製 | 個 | 86000 | （９０６０） 複 |  | 有
吹出口類 | 1550 | ガラリ（水切なし） | １０００×６００ アルミ製 | 個 | 115000 | （９０６１） 複 |  | 有
吹出口類 | 1551 | ガラリ（水切なし） | １２００×８００ アルミ製 | 個 | 157000 | （９０６２） 複 |  | 有
吹出口類 | 1552 | ガラリ（水切なし） | １４００×８００ アルミ製 | 個 | 169000 | （９０６３） 複 |  | 有
ダクト・ダンパー | 1553 | アングルフランジ 工法ダクト （低圧ダクト） | ０．５ｍｍ | ｍ２ | 8880 | （１０００１） 複 |  | 有
ダクト・ダンパー | 1554 | アングルフランジ 工法ダクト （低圧ダクト） | ０．６ｍｍ | ｍ２ | 9300 | （１０００２） 複 |  | 有
ダクト・ダンパー | 1555 | アングルフランジ 工法ダクト （低圧ダクト） | ０．８ｍｍ | ｍ２ | 10200 | （１０００３） 複 |  | 有
ダクト・ダンパー | 1556 | アングルフランジ 工法ダクト （低圧ダクト） | １．０ｍｍ | ｍ２ | 11700 | （１０００４） 複 |  | 有
ダクト・ダンパー | 1557 | アングルフランジ 工法ダクト （低圧ダクト） | １．２ｍｍ | ｍ２ | 14900 | （１０００５） 複 |  | 有
ダクト・ダンパー | 1558 | 共板フランジ 工法ダクト | ０．５ｍｍ | ｍ２ | 8160 | （１０００６） 複 |  | 有
ダクト・ダンパー | 1559 | 共板フランジ 工法ダクト | ０．６ｍｍ | ｍ２ | 8380 | （１０００７） 複 |  | 有
ダクト・ダンパー | 1560 | 共板フランジ 工法ダクト | ０．８ｍｍ | ｍ２ | 9100 | （１０００８） 複 |  | 有
ダクト・ダンパー | 1561 | ステンレス製ダクト （アングル工法 低圧ダクト） | ０．５ｍｍ ＳＵＳ・Ａ | ｍ２ | 31200 | （１０００９） 複 |  | 有
ダクト・ダンパー | 1562 | ステンレス製ダクト （アングル工法 低圧ダクト） | ０．６ｍｍ ＳＵＳ・Ａ | ｍ２ | 35400 | （１００１０） 複 |  | 有
ダクト・ダンパー | 1563 | ステンレス製ダクト （アングル工法 低圧ダクト） | ０．８ｍｍ ＳＵＳ・Ａ | ｍ２ | 40200 | （１００１１） 複 |  | 有
ダクト・ダンパー | 1564 | ステンレス製ダクト （アングル工法 低圧ダクト） | １．０ｍｍ ＳＵＳ・Ａ | ｍ２ | 51500 | （１００１２） 複 |  | 有
ダクト・ダンパー | 1565 | ステンレス製ダクト （アングル工法 低圧ダクト） | １．５ｍｍ ＳＵＳ・Ａ | ｍ２ | 72800 | （１００１３） 複 |  | 有
ダクト・ダンパー | 1566 | スパイラルダクト （低圧ダクト） | １００φ | ｍ | 4570 | （１００１４） 複 |  | 有
ダクト・ダンパー | 1567 | スパイラルダクト （低圧ダクト） | １２５φ | ｍ | 4920 | （１００１５） 複 |  | 有
ダクト・ダンパー | 1568 | スパイラルダクト （低圧ダクト） | １５０φ | ｍ | 5500 | （１００１６） 複 |  | 有
ダクト・ダンパー | 1569 | スパイラルダクト （低圧ダクト） | １７５φ | ｍ | 6280 | （１００１７） 複 |  | 有
ダクト・ダンパー | 1570 | スパイラルダクト （低圧ダクト） | ２００φ | ｍ | 7050 | （１００１８） 複 |  | 有
ダクト・ダンパー | 1571 | スパイラルダクト （低圧ダクト） | ２２５φ | ｍ | 7770 | （１００１９） 複 |  | 有
ダクト・ダンパー | 1572 | スパイラルダクト （低圧ダクト） | ２５０φ | ｍ | 8470 | （１００２０） 複 |  | 有
ダクト・ダンパー | 1573 | スパイラルダクト （低圧ダクト） | ２７５φ | ｍ | 9180 | （１００２１） 複 |  | 有
ダクト・ダンパー | 1574 | スパイラルダクト （低圧ダクト） | ３００φ | ｍ | 10100 | （１００２２） 複 |  | 有
ダクト・ダンパー | 1575 | スパイラルダクト （低圧ダクト） | ３５０φ | ｍ | 11700 | （１００２３） 複 |  | 有
ダクト・ダンパー | 1576 | ステンレス製 スパイラルダクト | １００φ | ｍ | 10700 | （１００２４） 複 |  | 有
ダクト・ダンパー | 1577 | ステンレス製 スパイラルダクト | １２５φ | ｍ | 12200 | （１００２５） 複 |  | 有
ダクト・ダンパー | 1578 | ステンレス製 スパイラルダクト | １５０φ | ｍ | 13800 | （１００２６） 複 |  | 有
ダクト・ダンパー | 1579 | ステンレス製 スパイラルダクト | ２００φ | ｍ | 18300 | （１００２７） 複 |  | 有
ダクト・ダンパー | 1580 | ステンレス製 スパイラルダクト | ２２５φ | ｍ | 22900 | （１００２８） 複 |  | 有
ダクト・ダンパー | 1581 | ステンレス製 スパイラルダクト | ２５０φ | ｍ | 25000 | （１００２９） 複 |  | 有
ダクト・ダンパー | 1582 | ステンレス製 スパイラルダクト | ２７５φ | ｍ | 27600 | （１００３０） 複 |  | 有
ダクト・ダンパー | 1583 | ステンレス製 スパイラルダクト | ３００φ | ｍ | 30500 | （１００３１） 複 |  | 有
ダクト・ダンパー | 1584 | フレキシブルダクト | 保温 無 １００ｍｍ 雑材込 | 本 | 3370 | （１００３２） 複 |  | 有
ダクト・ダンパー | 1585 | フレキシブルダクト | 保温 無 １２５ｍｍ 雑材込 | 本 | 4300 | （１００３３） 複 |  | 有
ダクト・ダンパー | 1586 | フレキシブルダクト | 保温 無 １５０ｍｍ 雑材込 | 本 | 5080 | （１００３４） 複 |  | 有
ダクト・ダンパー | 1587 | フレキシブルダクト | 保温 無 １７５ｍｍ 雑材込 | 本 | 5940 | （１００３５） 複 |  | 有
ダクト・ダンパー | 1588 | フレキシブルダクト | 保温 無 ２００ｍｍ 雑材込 | 本 | 6820 | （１００３６） 複 |  | 有
ダクト・ダンパー | 1589 | フレキシブルダクト | 保温 無 ２２５ｍｍ 雑材込 | 本 | 7660 | （１００３７） 複 |  | 有
ダクト・ダンパー | 1590 | フレキシブルダクト | 保温 無 ２５０ｍｍ 雑材込 | 本 | 8540 | （１００３８） 複 |  | 有
ダクト・ダンパー | 1591 | フレキシブルダクト | 保温 無 ２７５ｍｍ 雑材込 | 本 | 9410 | （１００３９） 複 |  | 有
ダクト・ダンパー | 1592 | フレキシブルダクト | 保温 無 ３００ｍｍ 雑材込 | 本 | 10900 | （１００４０） 複 |  | 有
ダクト・ダンパー | 1593 | フレキシブルダクト | 保温 有 １００ｍｍ 雑材込 | 本 | 3490 | （１００４１） 複 |  | 有
ダクト・ダンパー | 1594 | フレキシブルダクト | 保温 有 １２５ｍｍ 雑材込 | 本 | 4130 | （１００４２） 複 |  | 有
ダクト・ダンパー | 1595 | フレキシブルダクト | 保温 有 １５０ｍｍ 雑材込 | 本 | 4740 | （１００４３） 複 |  | 有
ダクト・ダンパー | 1596 | フレキシブルダクト | 保温 有 １７５ｍｍ 雑材込 | 本 | 5520 | （１００４４） 複 |  | 有
ダクト・ダンパー | 1597 | フレキシブルダクト | 保温 有 ２００ｍｍ 雑材込 | 本 | 6320 | （１００４５） 複 |  | 有
ダクト・ダンパー | 1598 | フレキシブルダクト | 保温 有 ２２５ｍｍ 雑材込 | 本 | 7090 | （１００４６） 複 |  | 有
ダクト・ダンパー | 1599 | フレキシブルダクト | 保温 有 ２５０ｍｍ 雑材込 | 本 | 7900 | （１００４７） 複 |  | 有
ダクト・ダンパー | 1600 | フレキシブルダクト | 保温 有 ２７５ｍｍ 雑材込 | 本 | 8750 | （１００４８） 複 |  | 有
ダクト・ダンパー | 1601 | フレキシブルダクト | 保温 有 ３００ｍｍ 雑材込 | 本 | 10300 | （１００４９） 複 |  | 有
ダクト・ダンパー | 1602 | チャンバー | ０．５ｍｍ | ｍ２ | 11100 | （１００５０） 複 |  | 有
ダクト・ダンパー | 1603 | チャンバー | ０．６ｍｍ | ｍ２ | 12600 | （１００５１） 複 |  | 有
ダクト・ダンパー | 1604 | チャンバー | ０．８ｍｍ | ｍ２ | 14500 | （１００５２） 複 |  | 有
ダクト・ダンパー | 1605 | チャンバー | １．０ｍｍ | ｍ２ | 16100 | （１００５３） 複 |  | 有
ダクト・ダンパー | 1606 | チャンバー | １．２ｍｍ | ｍ２ | 19600 | （１００５４） 複 |  | 有
ダクト・ダンパー | 1607 | ダンパー（ＦＤ，ＦＶＤ） | ２００×２００ | 個 | 24800 | （１００５５） 複 |  | 有
ダクト・ダンパー | 1608 | ダンパー（ＦＤ，ＦＶＤ） | ３００×２００ | 個 | 24800 | （１００５６） 複 |  | 有
ダクト・ダンパー | 1609 | ダンパー（ＦＤ，ＦＶＤ） | ３００×３００ | 個 | 24800 | （１００５７） 複 |  | 有
ダクト・ダンパー | 1610 | ダンパー（ＦＤ，ＦＶＤ） | ４００×２００ | 個 | 26100 | （１００５８） 複 |  | 有
ダクト・ダンパー | 1611 | ダンパー（ＦＤ，ＦＶＤ） | ４００×３００ | 個 | 28600 | （１００５９） 複 |  | 有
ダクト・ダンパー | 1612 | ダンパー（ＦＤ，ＦＶＤ） | ４００×４００ | 個 | 30600 | （１００６０） 複 |  | 有
ダクト・ダンパー | 1613 | ダンパー（ＦＤ，ＦＶＤ） | ５００×２００ | 個 | 27900 | （１００６１） 複 |  | 有
ダクト・ダンパー | 1614 | ダンパー（ＦＤ，ＦＶＤ） | ５００×３００ | 個 | 30300 | （１００６２） 複 |  | 有
ダクト・ダンパー | 1615 | ダンパー（ＦＤ，ＦＶＤ） | ５００×４００ | 個 | 32300 | （１００６３） 複 |  | 有
ダクト・ダンパー | 1616 | ダンパー（ＦＤ，ＦＶＤ） | ５００×５００ | 個 | 34400 | （１００６４） 複 |  | 有
ダクト・ダンパー | 1617 | ダンパー（ＦＤ，ＦＶＤ） | ６００×２００ | 個 | 31500 | （１００６５） 複 |  | 有
ダクト・ダンパー | 1618 | ダンパー（ＦＤ，ＦＶＤ） | ６００×３００ | 個 | 31500 | （１００６６） 複 |  | 有
ダクト・ダンパー | 1619 | ダンパー（ＦＤ，ＦＶＤ） | ６００×４００ | 個 | 33900 | （１００６７） 複 |  | 有
ダクト・ダンパー | 1620 | ダンパー（ＦＤ，ＦＶＤ） | ６００×５００ | 個 | 36600 | （１００６８） 複 |  | 有
ダクト・ダンパー | 1621 | ダンパー（ＦＤ，ＦＶＤ） | ６００×６００ | 個 | 38100 | （１００６９） 複 |  | 有
ダクト・ダンパー | 1622 | ダンパー（ＦＤ，ＦＶＤ） | ７００×２００ | 個 | 33300 | （１００７０） 複 |  | 有
ダクト・ダンパー | 1623 | ダンパー（ＦＤ，ＦＶＤ） | ７００×３００ | 個 | 33300 | （１００７１） 複 |  | 有
ダクト・ダンパー | 1624 | ダンパー（ＦＤ，ＦＶＤ） | ７００×４００ | 個 | 35200 | （１００７２） 複 |  | 有
ダクト・ダンパー | 1625 | ダンパー（ＦＤ，ＦＶＤ） | ７００×５００ | 個 | 38500 | （１００７３） 複 |  | 有
ダクト・ダンパー | 1626 | ダンパー（ＦＤ，ＦＶＤ） | ７００×６００ | 個 | 40400 | （１００７４） 複 |  | 有
ダクト・ダンパー | 1627 | ダンパー（ＦＤ，ＦＶＤ） | ８００×２００ | 個 | 36000 | （１００７５） 複 |  | 有
ダクト・ダンパー | 1628 | ダンパー（ＦＤ，ＦＶＤ） | ８００×３００ | 個 | 36000 | （１００７６） 複 |  | 有
ダクト・ダンパー | 1629 | ダンパー（ＦＤ，ＦＶＤ） | ８００×４００ | 個 | 38100 | （１００７７） 複 |  | 有
ダクト・ダンパー | 1630 | ダンパー（ＦＤ，ＦＶＤ） | ８００×５００ | 個 | 41500 | （１００７８） 複 |  | 有
ダクト・ダンパー | 1631 | ダンパー（ＦＤ，ＦＶＤ） | ８００×６００ | 個 | 43700 | （１００７９） 複 |  | 有
ダクト・ダンパー | 1632 | ダンパー（ＦＤ，ＦＶＤ） | ９００×２００ | 個 | 37600 | （１００８０） 複 |  | 有
ダクト・ダンパー | 1633 | ダンパー（ＦＤ，ＦＶＤ） | ９００×３００ | 個 | 37600 | （１００８１） 複 |  | 有
ダクト・ダンパー | 1634 | ダンパー（ＦＤ，ＦＶＤ） | ９００×４００ | 個 | 40000 | （１００８２） 複 |  | 有
ダクト・ダンパー | 1635 | ダンパー（ＦＤ，ＦＶＤ） | ９００×５００ | 個 | 43600 | （１００８３） 複 |  | 有
ダクト・ダンパー | 1636 | ダンパー（ＦＤ，ＦＶＤ） | ９００×６００ | 個 | 51000 | （１００８４） 複 |  | 有
ダクト・ダンパー | 1637 | ダンパー（ＦＤ，ＦＶＤ） | １０００×２００ | 個 | 39400 | （１００８５） 複 |  | 有
ダクト・ダンパー | 1638 | ダンパー（ＦＤ，ＦＶＤ） | １０００×３００ | 個 | 39400 | （１００８６） 複 |  | 有
ダクト・ダンパー | 1639 | ダンパー（ＦＤ，ＦＶＤ） | １０００×４００ | 個 | 41900 | （１００８７） 複 |  | 有
ダクト・ダンパー | 1640 | ダンパー（ＦＤ，ＦＶＤ） | １０００×５００ | 個 | 45500 | （１００８８） 複 |  | 有
ダクト・ダンパー | 1641 | ダンパー（ＦＤ，ＦＶＤ） | １０００×６００ | 個 | 53200 | （１００８９） 複 |  | 有
ダクト・ダンパー | 1642 | ダンパー（ＦＤ，ＦＶＤ） | １１００×３００ | 個 | 41300 | （１００９０） 複 |  | 有
ダクト・ダンパー | 1643 | ダンパー（ＦＤ，ＦＶＤ） | １１００×４００ | 個 | 44200 | （１００９１） 複 |  | 有
ダクト・ダンパー | 1644 | ダンパー（ＦＤ，ＦＶＤ） | １１００×５００ | 個 | 53400 | （１００９２） 複 |  | 有
ダクト・ダンパー | 1645 | ダンパー（ＦＤ，ＦＶＤ） | １１００×６００ | 個 | 56100 | （１００９３） 複 |  | 有
ダクト・ダンパー | 1646 | ダンパー（ＦＤ，ＦＶＤ） | １２００×３００ | 個 | 43300 | （１００９４） 複 |  | 有
ダクト・ダンパー | 1647 | ダンパー（ＦＤ，ＦＶＤ） | １２００×４００ | 個 | 46500 | （１００９５） 複 |  | 有
ダクト・ダンパー | 1648 | ダンパー（ＦＤ，ＦＶＤ） | １２００×５００ | 個 | 56500 | （１００９６） 複 |  | 有
ダクト・ダンパー | 1649 | ダンパー（ＦＤ，ＦＶＤ） | １２００×６００ | 個 | 59000 | （１００９７） 複 |  | 有
ダクト・ダンパー | 1650 | ダンパー（ＦＤ，ＦＶＤ） | １３００×３００ | 個 | 44900 | （１００９８） 複 |  | 有
ダクト・ダンパー | 1651 | ダンパー（ＦＤ，ＦＶＤ） | １３００×４００ | 個 | 53300 | （１００９９） 複 |  | 有
ダクト・ダンパー | 1652 | ダンパー（ＦＤ，ＦＶＤ） | １３００×５００ | 個 | 58400 | （１０１００） 複 |  | 有
ダクト・ダンパー | 1653 | ダンパー（ＦＤ，ＦＶＤ） | １３００×６００ | 個 | 61000 | （１０１０１） 複 |  | 有
ダクト・ダンパー | 1654 | ダンパー（ＦＤ，ＦＶＤ） | １４００×３００ | 個 | 46700 | （１０１０２） 複 |  | 有
ダクト・ダンパー | 1655 | ダンパー（ＦＤ，ＦＶＤ） | １４００×４００ | 個 | 55000 | （１０１０３） 複 |  | 有
ダクト・ダンパー | 1656 | ダンパー（ＦＤ，ＦＶＤ） | １４００×５００ | 個 | 60300 | （１０１０４） 複 |  | 有
ダクト・ダンパー | 1657 | ダンパー（ＦＤ，ＦＶＤ） | １４００×６００ | 個 | 63300 | （１０１０５） 複 |  | 有
ダクト・ダンパー | 1658 | ダンパー（ＦＤ，ＦＶＤ） | １５００×３００ | 個 | 48100 | （１０１０６） 複 |  | 有
ダクト・ダンパー | 1659 | ダンパー（ＦＤ，ＦＶＤ） | １５００×４００ | 個 | 56900 | （１０１０７） 複 |  | 有
ダクト・ダンパー | 1660 | ダンパー（ＦＤ，ＦＶＤ） | １５００×５００ | 個 | 62300 | （１０１０８） 複 |  | 有
ダクト・ダンパー | 1661 | ダンパー（ＦＤ，ＦＶＤ） | １５００×６００ | 個 | 65500 | （１０１０９） 複 |  | 有
ダクト・ダンパー | 1662 | ダンパー（ＶＤ） | ２００×２００ | 個 | 19500 | （１０１１０） 複 |  | 有
ダクト・ダンパー | 1663 | ダンパー（ＶＤ） | ３００×２００ | 個 | 19500 | （１０１１１） 複 |  | 有
ダクト・ダンパー | 1664 | ダンパー（ＶＤ） | ３００×３００ | 個 | 19500 | （１０１１２） 複 |  | 有
ダクト・ダンパー | 1665 | ダンパー（ＶＤ） | ４００×２００ | 個 | 20300 | （１０１１３） 複 |  | 有
ダクト・ダンパー | 1666 | ダンパー（ＶＤ） | ４００×３００ | 個 | 22400 | （１０１１４） 複 |  | 有
ダクト・ダンパー | 1667 | ダンパー（ＶＤ） | ４００×４００ | 個 | 24600 | （１０１１５） 複 |  | 有
ダクト・ダンパー | 1668 | ダンパー（ＶＤ） | ５００×２００ | 個 | 21600 | （１０１１６） 複 |  | 有
ダクト・ダンパー | 1669 | ダンパー（ＶＤ） | ５００×３００ | 個 | 23700 | （１０１１７） 複 |  | 有
ダクト・ダンパー | 1670 | ダンパー（ＶＤ） | ５００×４００ | 個 | 26100 | （１０１１８） 複 |  | 有
ダクト・ダンパー | 1671 | ダンパー（ＶＤ） | ５００×５００ | 個 | 28600 | （１０１１９） 複 |  | 有
ダクト・ダンパー | 1672 | ダンパー（ＶＤ） | ６００×２００ | 個 | 24900 | （１０１２０） 複 |  | 有
ダクト・ダンパー | 1673 | ダンパー（ＶＤ） | ６００×３００ | 個 | 24900 | （１０１２１） 複 |  | 有
ダクト・ダンパー | 1674 | ダンパー（ＶＤ） | ６００×４００ | 個 | 27300 | （１０１２２） 複 |  | 有
ダクト・ダンパー | 1675 | ダンパー（ＶＤ） | ６００×５００ | 個 | 30200 | （１０１２３） 複 |  | 有
ダクト・ダンパー | 1676 | ダンパー（ＶＤ） | ６００×６００ | 個 | 32000 | （１０１２４） 複 |  | 有
ダクト・ダンパー | 1677 | ダンパー（ＶＤ） | ７００×２００ | 個 | 26100 | （１０１２５） 複 |  | 有
ダクト・ダンパー | 1678 | ダンパー（ＶＤ） | ７００×３００ | 個 | 26100 | （１０１２６） 複 |  | 有
ダクト・ダンパー | 1679 | ダンパー（ＶＤ） | ７００×４００ | 個 | 29000 | （１０１２７） 複 |  | 有
ダクト・ダンパー | 1680 | ダンパー（ＶＤ） | ７００×５００ | 個 | 31700 | （１０１２８） 複 |  | 有
ダクト・ダンパー | 1681 | ダンパー（ＶＤ） | ７００×６００ | 個 | 33600 | （１０１２９） 複 |  | 有
ダクト・ダンパー | 1682 | ダンパー（ＶＤ） | ８００×２００ | 個 | 28700 | （１０１３０） 複 |  | 有
ダクト・ダンパー | 1683 | ダンパー（ＶＤ） | ８００×３００ | 個 | 28700 | （１０１３１） 複 |  | 有
ダクト・ダンパー | 1684 | ダンパー（ＶＤ） | ８００×４００ | 個 | 31700 | （１０１３２） 複 |  | 有
ダクト・ダンパー | 1685 | ダンパー（ＶＤ） | ８００×５００ | 個 | 34700 | （１０１３３） 複 |  | 有
ダクト・ダンパー | 1686 | ダンパー（ＶＤ） | ８００×６００ | 個 | 36600 | （１０１３４） 複 |  | 有
ダクト・ダンパー | 1687 | ダンパー（ＶＤ） | ９００×２００ | 個 | 30000 | （１０１３５） 複 |  | 有
ダクト・ダンパー | 1688 | ダンパー（ＶＤ） | ９００×３００ | 個 | 30000 | （１０１３６） 複 |  | 有
ダクト・ダンパー | 1689 | ダンパー（ＶＤ） | ９００×４００ | 個 | 33100 | （１０１３７） 複 |  | 有
ダクト・ダンパー | 1690 | ダンパー（ＶＤ） | ９００×５００ | 個 | 36500 | （１０１３８） 複 |  | 有
ダクト・ダンパー | 1691 | ダンパー（ＶＤ） | ９００×６００ | 個 | 43700 | （１０１３９） 複 |  | 有
ダクト・ダンパー | 1692 | ダンパー（ＶＤ） | １０００×２００ | 個 | 31300 | （１０１４０） 複 |  | 有
ダクト・ダンパー | 1693 | ダンパー（ＶＤ） | １０００×３００ | 個 | 31300 | （１０１４１） 複 |  | 有
ダクト・ダンパー | 1694 | ダンパー（ＶＤ） | １０００×４００ | 個 | 34700 | （１０１４２） 複 |  | 有
ダクト・ダンパー | 1695 | ダンパー（ＶＤ） | １０００×５００ | 個 | 38100 | （１０１４３） 複 |  | 有
ダクト・ダンパー | 1696 | ダンパー（ＶＤ） | １０００×６００ | 個 | 45600 | （１０１４４） 複 |  | 有
ダクト・ダンパー | 1697 | ダンパー（ＶＤ） | １１００×３００ | 個 | 33100 | （１０１４５） 複 |  | 有
ダクト・ダンパー | 1698 | ダンパー（ＶＤ） | １１００×４００ | 個 | 36600 | （１０１４６） 複 |  | 有
ダクト・ダンパー | 1699 | ダンパー（ＶＤ） | １１００×５００ | 個 | 45100 | （１０１４７） 複 |  | 有
ダクト・ダンパー | 1700 | ダンパー（ＶＤ） | １１００×６００ | 個 | 47500 | （１０１４８） 複 |  | 有
ダクト・ダンパー | 1701 | ダンパー（ＶＤ） | １２００×３００ | 個 | 34700 | （１０１４９） 複 |  | 有
ダクト・ダンパー | 1702 | ダンパー（ＶＤ） | １２００×４００ | 個 | 38800 | （１０１５０） 複 |  | 有
ダクト・ダンパー | 1703 | ダンパー（ＶＤ） | １２００×５００ | 個 | 46800 | （１０１５１） 複 |  | 有
ダクト・ダンパー | 1704 | ダンパー（ＶＤ） | １２００×６００ | 個 | 49200 | （１０１５２） 複 |  | 有
ダクト・ダンパー | 1705 | ダンパー（ＶＤ） | １３００×３００ | 個 | 36100 | （１０１５３） 複 |  | 有
ダクト・ダンパー | 1706 | ダンパー（ＶＤ） | １３００×４００ | 個 | 45500 | （１０１５４） 複 |  | 有
ダクト・ダンパー | 1707 | ダンパー（ＶＤ） | １３００×５００ | 個 | 48500 | （１０１５５） 複 |  | 有
ダクト・ダンパー | 1708 | ダンパー（ＶＤ） | １３００×６００ | 個 | 51100 | （１０１５６） 複 |  | 有
ダクト・ダンパー | 1709 | ダンパー（ＶＤ） | １４００×３００ | 個 | 37500 | （１０１５７） 複 |  | 有
ダクト・ダンパー | 1710 | ダンパー（ＶＤ） | １４００×４００ | 個 | 47000 | （１０１５８） 複 |  | 有
ダクト・ダンパー | 1711 | ダンパー（ＶＤ） | １４００×５００ | 個 | 50300 | （１０１５９） 複 |  | 有
ダクト・ダンパー | 1712 | ダンパー（ＶＤ） | １４００×６００ | 個 | 53000 | （１０１６０） 複 |  | 有
ダクト・ダンパー | 1713 | ダンパー（ＶＤ） | １５００×３００ | 個 | 38800 | （１０１６１） 複 |  | 有
ダクト・ダンパー | 1714 | ダンパー（ＶＤ） | １５００×４００ | 個 | 48500 | （１０１６２） 複 |  | 有
ダクト・ダンパー | 1715 | ダンパー（ＶＤ） | １５００×５００ | 個 | 51800 | （１０１６３） 複 |  | 有
ダクト・ダンパー | 1716 | ダンパー（ＶＤ） | １５００×６００ | 個 | 54400 | （１０１６４） 複 |  | 有
ダクト・ダンパー | 1717 | 丸型ダンパー（ＦＤ） | １００φ | 個 | 16600 | （１０１６５） 複 |  | 有
ダクト・ダンパー | 1718 | 丸型ダンパー（ＦＤ） | １２５φ | 個 | 17200 | （１０１６６） 複 |  | 有
ダクト・ダンパー | 1719 | 丸型ダンパー（ＦＤ） | １５０φ | 個 | 17200 | （１０１６７） 複 |  | 有
ダクト・ダンパー | 1720 | 丸型ダンパー（ＦＤ） | １７５φ | 個 | 17900 | （１０１６８） 複 |  | 有
ダクト・ダンパー | 1721 | 丸型ダンパー（ＦＤ） | ２００φ | 個 | 17900 | （１０１６９） 複 |  | 有
ダクト・ダンパー | 1722 | 丸型ダンパー（ＦＤ） | ２２５φ | 個 | 19000 | （１０１７０） 複 |  | 有
ダクト・ダンパー | 1723 | 丸型ダンパー（ＦＤ） | ２５０φ | 個 | 19000 | （１０１７１） 複 |  | 有
ダクト・ダンパー | 1724 | 丸型ダンパー（ＦＤ） | ２７５φ | 個 | 20200 | （１０１７２） 複 |  | 有
ダクト・ダンパー | 1725 | 丸型ダンパー（ＦＤ） | ３００φ | 個 | 20200 | （１０１７３） 複 |  | 有
ダクト・ダンパー | 1726 | 丸型ダンパー（ＦＤ） | ３５０φ | 個 | 22500 | （１０１７４） 複 |  | 有
ダクト・ダンパー | 1727 | 丸型ダンパー（ＦＤ） | ４００φ | 個 | 28900 | （１０１７５） 複 |  | 有
ダクト・ダンパー | 1728 | 丸型ダンパー（ＦＤ） | ４５０φ | 個 | 30000 | （１０１７６） 複 |  | 有
ダクト・ダンパー | 1729 | 丸型ダンパー（ＦＤ） | ５００φ | 個 | 71600 | （１０１７７） 複 |  | 有
ダクト・ダンパー | 1730 | 丸型ダンパー（ＶＤ） | １００φ | 個 | 14500 | （１０１７８） 複 |  | 有
ダクト・ダンパー | 1731 | 丸型ダンパー（ＶＤ） | １２５φ | 個 | 14800 | （１０１７９） 複 |  | 有
ダクト・ダンパー | 1732 | 丸型ダンパー（ＶＤ） | １５０φ | 個 | 14800 | （１０１８０） 複 |  | 有
ダクト・ダンパー | 1733 | 丸型ダンパー（ＶＤ） | １７５φ | 個 | 15900 | （１０１８１） 複 |  | 有
ダクト・ダンパー | 1734 | 丸型ダンパー（ＶＤ） | ２００φ | 個 | 15900 | （１０１８２） 複 |  | 有
ダクト・ダンパー | 1735 | 丸型ダンパー（ＶＤ） | ２２５φ | 個 | 16800 | （１０１８３） 複 |  | 有
ダクト・ダンパー | 1736 | 丸型ダンパー（ＶＤ） | ２５０φ | 個 | 16800 | （１０１８４） 複 |  | 有
ダクト・ダンパー | 1737 | 丸型ダンパー（ＶＤ） | ２７５φ | 個 | 17700 | （１０１８５） 複 |  | 有
ダクト・ダンパー | 1738 | 丸型ダンパー（ＶＤ） | ３００φ | 個 | 17700 | （１０１８６） 複 |  | 有
ダクト・ダンパー | 1739 | 丸型ダンパー（ＶＤ） | ３５０φ | 個 | 18700 | （１０１８７） 複 |  | 有
ダクト・ダンパー | 1740 | 丸型ダンパー（ＶＤ） | ４００φ | 個 | 21400 | （１０１８８） 複 |  | 有
ダクト・ダンパー | 1741 | 丸型ダンパー（ＶＤ） | ４５０φ | 個 | 23900 | （１０１８９） 複 |  | 有
ダクト・ダンパー | 1742 | 丸型ダンパー（ＶＤ） | ５００φ | 個 | 66100 | （１０１９０） 複 |  | 有
ダクト・ダンパー | 1743 | グリスフィルター | Ｖ形２枚 ５００×５００ | 個 | 38500 | （１０１９１） 複 |  | 有
ダクト・ダンパー | 1744 | グリスフィルター | Ｖ形４枚 ５００×５００ | 個 | 57700 | （１０１９２） 複 |  | 有
ダクト・ダンパー | 1745 | アルミ枠付フィル ター | ５００×５００×１５ ろ材ＰＳ－６００Ｎ単独 ＡＳＨＲＡＥ質量法８２％以上 | 枚 | 7060 | （１０１９３） 材 |  | 有
ダクト・ダンパー | 1746 | アルミ枠付フィル ター | ５００×５００×２０ ろ材ＰＳ－６００Ｎ単独 ＡＳＨＲＡＥ質量法８２％以上 | 枚 | 5670 | （１０１９４） 材 |  | 有
ダクト・ダンパー | 1747 | アルミ枠付フィル ター | ５００×５００×２５ ろ材ＰＳ－６００Ｎ単独 ＡＳＨＲＡＥ質量法８２％以上 | 枚 | 6070 | （１０１９５） 材 |  | 有
ダクト・ダンパー | 1748 | アルミ枠付フィル ター | ６１０×６１０×１５ ろ材ＰＳ－６００Ｎ単独 ＡＳＨＲＡＥ質量法８２％以上 | 枚 | 10100 | （１０１９６） 材 |  | 有
ダクト・ダンパー | 1749 | アルミ枠付フィル ター | ６１０×６１０×２０ ろ材ＰＳ－６００Ｎ単独 ＡＳＨＲＡＥ質量法８２％以上 | 枚 | 7780 | （１０１９７） 材 |  | 有
ダクト・ダンパー | 1750 | アルミ枠付フィル ター | ６１０×６１０×２５ ろ材ＰＳ－６００Ｎ単独 ＡＳＨＲＡＥ質量法８２％以上 | 枚 | 10900 | （１０１９８） 材 |  | 有
ダクト・ダンパー | 1751 | アルミ枠付フィル ター | ５００×５００×１５ ろ材ＰＳ－６００Ｎ連結式 ＡＳＨＲＡＥ質量法８２％以上 | 枚 | 8110 | （１０１９９） 材 |  | 有
ダクト・ダンパー | 1752 | アルミ枠付フィル ター | ５００×５００×２０ ろ材ＰＳ－６００Ｎ連結式 ＡＳＨＲＡＥ質量法８２％以上 | 枚 | 6530 | （１０２００） 材 |  | 有
ダクト・ダンパー | 1753 | アルミ枠付フィル ター | ５００×５００×２５ ろ材ＰＳ－６００Ｎ連結式 ＡＳＨＲＡＥ質量法８２％以上 | 枚 | 6660 | （１０２０１） 材 |  | 有
ダクト・ダンパー | 1754 | アルミ枠付フィル ター | ６１０×６１０×１５ ろ材ＰＳ－６００Ｎ連結式 ＡＳＨＲＡＥ質量法８２％以上 | 枚 | 11500 | （１０２０２） 材 |  | 有
ダクト・ダンパー | 1755 | アルミ枠付フィル ター | ６１０×６１０×２０ ろ材ＰＳ－６００Ｎ連結式 ＡＳＨＲＡＥ質量法８２％以上 | 枚 | 8970 | （１０２０３） 材 |  | 有
ダクト・ダンパー | 1756 | アルミ枠付フィル ター | ６１０×６１０×２５ ろ材ＰＳ－６００Ｎ連結式 ＡＳＨＲＡＥ質量法８２％以上 | 枚 | 12500 | （１０２０４） 材 |  | 有
ダクト・ダンパー | 1757 | 点検口（ダクト用） | ３００×３００ | か所 | 24600 | （１０２０５） 複 |  | 有
ダクト・ダンパー | 1758 | 点検口（ダクト用） | ３００×５００ | か所 | 34200 | （１０２０６） 複 |  | 有
ダクト・ダンパー | 1759 | 点検口（ダクト用） | ４００×５００ | か所 | 36400 | （１０２０７） 複 |  | 有
ダクト・ダンパー | 1760 | 点検口（ダクト用） | ４００×６００ | か所 | 38600 | （１０２０８） 複 |  | 有
ダクト・ダンパー | 1761 | 点検口（ダクト用） | ５００×６００ | か所 | 40200 | （１０２０９） 複 |  | 有
保温・塗装 | 1762 | 配管保温（一般居 室、廊下） | グラスウール ｔ２０ 屋内露出・合成樹脂製カバー １５Ａ 給水・給湯・排水管 | ｍ | 3030 | （１１００１） 複 |  | 有
保温・塗装 | 1763 | 配管保温（一般居 室、廊下） | グラスウール ｔ２０ 屋内露出・合成樹脂製カバー ２０Ａ 給水・給湯・排水管 | ｍ | 3150 | （１１００２） 複 |  | 有
保温・塗装 | 1764 | 配管保温（一般居 室、廊下） | グラスウール ｔ２０ 屋内露出・合成樹脂製カバー ２５Ａ 給水・給湯・排水管 | ｍ | 3260 | （１１００３） 複 |  | 有
保温・塗装 | 1765 | 配管保温（一般居 室、廊下） | グラスウール ｔ２０ 屋内露出・合成樹脂製カバー ３２Ａ 給水・給湯・排水管 | ｍ | 3430 | （１１００４） 複 |  | 有
保温・塗装 | 1766 | 配管保温（一般居 室、廊下） | グラスウール ｔ２０ 屋内露出・合成樹脂製カバー ４０Ａ 給水・給湯・排水管 | ｍ | 3570 | （１１００５） 複 |  | 有
保温・塗装 | 1767 | 配管保温（一般居 室、廊下） | グラスウール ｔ２０ 屋内露出・合成樹脂製カバー ５０Ａ 給水・給湯・排水管 | ｍ | 3920 | （１１００６） 複 |  | 有
保温・塗装 | 1768 | 配管保温（一般居 室、廊下） | グラスウール ｔ２０ 屋内露出・合成樹脂製カバー ６５Ａ 給水・給湯・排水管 | ｍ | 4340 | （１１００７） 複 |  | 有
保温・塗装 | 1769 | 配管保温（一般居 室、廊下） | グラスウール ｔ２０ 屋内露出・合成樹脂製カバー ８０Ａ 給水・給湯・排水管 | ｍ | 4670 | （１１００８） 複 |  | 有
保温・塗装 | 1770 | 配管保温（一般居 室、廊下） | グラスウール ｔ２５ 屋内露出・合成樹脂製カバー １００Ａ 給水・給湯・排水管 | ｍ | 6200 | （１１００９） 複 |  | 有
保温・塗装 | 1771 | 配管保温（一般居 室、廊下） | グラスウール ｔ２５ 屋内露出・合成樹脂製カバー １２５Ａ 給水・給湯・排水管 | ｍ | 7500 | （１１０１０） 複 |  | 有
保温・塗装 | 1772 | 配管保温（一般居 室、廊下） | グラスウール ｔ２５ 屋内露出・合成樹脂製カバー １５０Ａ 給水・給湯・排水管 | ｍ | 8800 | （１１０１１） 複 |  | 有
保温・塗装 | 1773 | 配管保温（天井、 ＰＳ） | グラスウール ｔ２０ 天井・ＰＳ内・アルミガラス化粧筒 １５Ａ 給水・給湯・排水管 | ｍ | 1760 | （１１０１２） 複 |  | 有
保温・塗装 | 1774 | 配管保温（天井、 ＰＳ） | グラスウール ｔ２０ 天井・ＰＳ内・アルミガラス化粧筒 ２０Ａ 給水・給湯・排水管 | ｍ | 1810 | （１１０１３） 複 |  | 有
保温・塗装 | 1775 | 配管保温（天井、 ＰＳ） | グラスウール ｔ２０ 天井・ＰＳ内・アルミガラス化粧筒 ２５Ａ 給水・給湯・排水管 | ｍ | 1890 | （１１０１４） 複 |  | 有
保温・塗装 | 1776 | 配管保温（天井、 ＰＳ） | グラスウール ｔ２０ 天井・ＰＳ内・アルミガラス化粧筒 ３２Ａ 給水・給湯・排水管 | ｍ | 1960 | （１１０１５） 複 |  | 有
保温・塗装 | 1777 | 配管保温（天井、 ＰＳ） | グラスウール ｔ２０ 天井・ＰＳ内・アルミガラス化粧筒 ４０Ａ 給水・給湯・排水管 | ｍ | 2070 | （１１０１６） 複 |  | 有
保温・塗装 | 1778 | 配管保温（天井、 ＰＳ） | グラスウール ｔ２０ 天井・ＰＳ内・アルミガラス化粧筒 ５０Ａ 給水・給湯・排水管 | ｍ | 2290 | （１１０１７） 複 |  | 有
保温・塗装 | 1779 | 配管保温（天井、 ＰＳ） | グラスウール ｔ２０ 天井・ＰＳ内・アルミガラス化粧筒 ６５Ａ 給水・給湯・排水管 | ｍ | 2620 | （１１０１８） 複 |  | 有
保温・塗装 | 1780 | 配管保温（天井、 ＰＳ） | グラスウール ｔ２０ 天井・ＰＳ内・アルミガラス化粧筒 ８０Ａ 給水・給湯・排水管 | ｍ | 2810 | （１１０１９） 複 |  | 有
保温・塗装 | 1781 | 配管保温（天井、 ＰＳ） | グラスウール ｔ２５ 天井・ＰＳ内・アルミガラス化粧筒 １００Ａ 給水・給湯・排水管 | ｍ | 3780 | （１１０２０） 複 |  | 有
保温・塗装 | 1782 | 配管保温（天井、 ＰＳ） | グラスウール ｔ２５ 天井・ＰＳ内・アルミガラス化粧筒 １２５Ａ 給水・給湯・排水管 | ｍ | 4520 | （１１０２１） 複 |  | 有
保温・塗装 | 1783 | 配管保温（天井、 ＰＳ） | グラスウール ｔ２５ 天井・ＰＳ内・アルミガラス化粧筒 １５０Ａ 給水・給湯・排水管 | ｍ | 5320 | （１１０２２） 複 |  | 有
保温・塗装 | 1784 | 配管保温（床下、 ピット） | ポリスチレン ｔ２０ 床下・暗渠内・着色アルミガラスクロス １５Ａ 給水 | ｍ | 2420 | （１１０２３） 複 |  | 有
保温・塗装 | 1785 | 配管保温（床下、 ピット） | ポリスチレン ｔ２０ 床下・暗渠内・着色アルミガラスクロス ２０Ａ 給水 | ｍ | 2530 | （１１０２４） 複 |  | 有
保温・塗装 | 1786 | 配管保温（床下、 ピット） | ポリスチレン ｔ２０ 床下・暗渠内・着色アルミガラスクロス ２５Ａ 給水 | ｍ | 2680 | （１１０２５） 複 |  | 有
保温・塗装 | 1787 | 配管保温（床下、 ピット） | ポリスチレン ｔ２０ 床下・暗渠内・着色アルミガラスクロス ３２Ａ 給水 | ｍ | 2920 | （１１０２６） 複 |  | 有
保温・塗装 | 1788 | 配管保温（床下、 ピット） | ポリスチレン ｔ２０ 床下・暗渠内・着色アルミガラスクロス ４０Ａ 給水 | ｍ | 3130 | （１１０２７） 複 |  | 有
保温・塗装 | 1789 | 配管保温（床下、 ピット） | ポリスチレン ｔ２０ 床下・暗渠内・着色アルミガラスクロス ５０Ａ 給水 | ｍ | 3370 | （１１０２８） 複 |  | 有
保温・塗装 | 1790 | 配管保温（床下、 ピット） | ポリスチレン ｔ２０ 床下・暗渠内・着色アルミガラスクロス ６５Ａ 給水 | ｍ | 3740 | （１１０２９） 複 |  | 有
保温・塗装 | 1791 | 配管保温（床下、 ピット） | ポリスチレン ｔ２０ 床下・暗渠内・着色アルミガラスクロス ８０Ａ 給水 | ｍ | 4180 | （１１０３０） 複 |  | 有
保温・塗装 | 1792 | 配管保温（床下、 ピット） | ポリスチレン ｔ２５ 床下・暗渠内・着色アルミガラスクロス １００Ａ 給水 | ｍ | 5370 | （１１０３１） 複 |  | 有
保温・塗装 | 1793 | 配管保温（床下、 ピット） | ポリスチレン ｔ２５ 床下・暗渠内・着色アルミガラスクロス １２５Ａ 給水 | ｍ | 6300 | （１１０３２） 複 |  | 有
保温・塗装 | 1794 | 配管保温（床下、 ピット） | ポリスチレン ｔ２５ 床下・暗渠内・着色アルミガラスクロス １５０Ａ 給水 | ｍ | 7210 | （１１０３３） 複 |  | 有
保温・塗装 | 1795 | 配管保温 （屋外露出・多湿 箇所） | ポリスチレン ｔ２０ 屋外・多湿 ステンレス １５Ａ 給水・排水管 | ｍ | 7780 | （１１０３４） 複 |  | 有
保温・塗装 | 1796 | 配管保温 （屋外露出・多湿 箇所） | ポリスチレン ｔ２０ 屋外・多湿 ステンレス ２０Ａ 給水・排水管 | ｍ | 8060 | （１１０３５） 複 |  | 有
保温・塗装 | 1797 | 配管保温 （屋外露出・多湿 箇所） | ポリスチレン ｔ２０ 屋外・多湿 ステンレス ２５Ａ 給水・排水管 | ｍ | 8650 | （１１０３６） 複 |  | 有
保温・塗装 | 1798 | 配管保温 （屋外露出・多湿 箇所） | ポリスチレン ｔ２０ 屋外・多湿 ステンレス ３２Ａ 給水・排水管 | ｍ | 9370 | （１１０３７） 複 |  | 有
保温・塗装 | 1799 | 配管保温 （屋外露出・多湿 箇所） | ポリスチレン ｔ２０ 屋外・多湿 ステンレス ４０Ａ 給水・排水管 | ｍ | 9940 | （１１０３８） 複 |  | 有
保温・塗装 | 1800 | 配管保温 （屋外露出・多湿 箇所） | ポリスチレン ｔ２０ 屋外・多湿 ステンレス ５０Ａ 給水・排水管 | ｍ | 10700 | （１１０３９） 複 |  | 有
保温・塗装 | 1801 | 配管保温 （屋外露出・多湿 箇所） | ポリスチレン ｔ２０ 屋外・多湿 ステンレス ６５Ａ 給水・排水管 | ｍ | 11900 | （１１０４０） 複 |  | 有
保温・塗装 | 1802 | 配管保温 （屋外露出・多湿 箇所） | ポリスチレン ｔ２０ 屋外・多湿 ステンレス ８０Ａ 給水・排水管 | ｍ | 13000 | （１１０４１） 複 |  | 有
保温・塗装 | 1803 | 配管保温 （屋外露出・多湿 箇所） | ポリスチレン ｔ２５ 屋外・多湿 ステンレス １００Ａ 給水・排水管 | ｍ | 16300 | （１１０４２） 複 |  | 有
保温・塗装 | 1804 | 配管保温 （屋外露出・多湿 箇所） | ポリスチレン ｔ２５ 屋外・多湿 ステンレス １２５Ａ 給水・排水管 | ｍ | 19000 | （１１０４３） 複 |  | 有
保温・塗装 | 1805 | 配管保温 （屋外露出・多湿 箇所） | ポリスチレン ｔ２５ 屋外・多湿 ステンレス １５０Ａ 給水・排水管 | ｍ | 21800 | （１１０４４） 複 |  | 有
保温・塗装 | 1806 | 配管保温（一般居 室、廊下） | グラスウール ｔ３０ 屋内露出・合成樹脂製カバー １５Ａ 冷温水管 | ｍ | 4020 | （１１０４５） 複 |  | 有
保温・塗装 | 1807 | 配管保温（一般居 室、廊下） | グラスウール ｔ３０ 屋内露出・合成樹脂製カバー ２０Ａ 冷温水管 | ｍ | 4130 | （１１０４６） 複 |  | 有
保温・塗装 | 1808 | 配管保温（一般居 室、廊下） | グラスウール ｔ３０ 屋内露出・合成樹脂製カバー ２５Ａ 冷温水管 | ｍ | 4370 | （１１０４７） 複 |  | 有
保温・塗装 | 1809 | 配管保温（一般居 室、廊下） | グラスウール ｔ４０ 屋内露出・合成樹脂製カバー ３２Ａ 冷温水管 | ｍ | 5460 | （１１０４８） 複 |  | 有
保温・塗装 | 1810 | 配管保温（一般居 室、廊下） | グラスウール ｔ４０ 屋内露出・合成樹脂製カバー ４０Ａ 冷温水管 | ｍ | 5720 | （１１０４９） 複 |  | 有
保温・塗装 | 1811 | 配管保温（一般居 室、廊下） | グラスウール ｔ４０ 屋内露出・合成樹脂製カバー ５０Ａ 冷温水管 | ｍ | 6300 | （１１０５０） 複 |  | 有
保温・塗装 | 1812 | 配管保温（一般居 室、廊下） | グラスウール ｔ４０ 屋内露出・合成樹脂製カバー ６５Ａ 冷温水管 | ｍ | 6980 | （１１０５１） 複 |  | 有
保温・塗装 | 1813 | 配管保温（一般居 室、廊下） | グラスウール ｔ４０ 屋内露出・合成樹脂製カバー ８０Ａ 冷温水管 | ｍ | 7630 | （１１０５２） 複 |  | 有
保温・塗装 | 1814 | 配管保温（一般居 室、廊下） | グラスウール ｔ４０ 屋内露出・合成樹脂製カバー １００Ａ 冷温水管 | ｍ | 9090 | （１１０５３） 複 |  | 有
保温・塗装 | 1815 | 配管保温（一般居 室、廊下） | グラスウール ｔ４０ 屋内露出・合成樹脂製カバー １２５Ａ 冷温水管 | ｍ | 10700 | （１１０５４） 複 |  | 有
保温・塗装 | 1816 | 配管保温（一般居 室、廊下） | グラスウール ｔ４０ 屋内露出・合成樹脂製カバー １５０Ａ 冷温水管 | ｍ | 12100 | （１１０５５） 複 |  | 有
保温・塗装 | 1817 | 配管保温（天井、 ＰＳ、機械室） | グラスウール ｔ３０ 天井・ＰＳ内・アルミガラスクロス １５Ａ 冷温水管 | ｍ | 1990 | （１１０５６） 複 |  | 有
保温・塗装 | 1818 | 配管保温（天井、 ＰＳ、機械室） | グラスウール ｔ３０ 天井・ＰＳ内・アルミガラスクロス ２０Ａ 冷温水管 | ｍ | 2100 | （１１０５７） 複 |  | 有
保温・塗装 | 1819 | 配管保温（天井、 ＰＳ、機械室） | グラスウール ｔ３０ 天井・ＰＳ内・アルミガラスクロス ２５Ａ 冷温水管 | ｍ | 2230 | （１１０５８） 複 |  | 有
保温・塗装 | 1820 | 配管保温（天井、 ＰＳ、機械室） | グラスウール ｔ４０ 天井・ＰＳ内・アルミガラスクロス ３２Ａ 冷温水管 | ｍ | 2840 | （１１０５９） 複 |  | 有
保温・塗装 | 1821 | 配管保温（天井、 ＰＳ、機械室） | グラスウール ｔ４０ 天井・ＰＳ内・アルミガラスクロス ４０Ａ 冷温水管 | ｍ | 3030 | （１１０６０） 複 |  | 有
保温・塗装 | 1822 | 配管保温（天井、 ＰＳ、機械室） | グラスウール ｔ４０ 天井・ＰＳ内・アルミガラスクロス ５０Ａ 冷温水管 | ｍ | 3340 | （１１０６１） 複 |  | 有
保温・塗装 | 1823 | 配管保温（天井、 ＰＳ、機械室） | グラスウール ｔ４０ 天井・ＰＳ内・アルミガラスクロス ６５Ａ 冷温水管 | ｍ | 3690 | （１１０６２） 複 |  | 有
保温・塗装 | 1824 | 配管保温（天井、 ＰＳ、機械室） | グラスウール ｔ４０ 天井・ＰＳ内・アルミガラスクロス ８０Ａ 冷温水管 | ｍ | 3990 | （１１０６３） 複 |  | 有
保温・塗装 | 1825 | 配管保温（天井、 ＰＳ、機械室） | グラスウール ｔ４０ 天井・ＰＳ内・アルミガラスクロス １００Ａ 冷温水管 | ｍ | 4860 | （１１０６４） 複 |  | 有
保温・塗装 | 1826 | 配管保温（天井、 ＰＳ、機械室） | グラスウール ｔ４０ 天井・ＰＳ内・アルミガラスクロス １２５Ａ 冷温水管 | ｍ | 5810 | （１１０６５） 複 |  | 有
保温・塗装 | 1827 | 配管保温（天井、 ＰＳ、機械室） | グラスウール ｔ４０ 天井・ＰＳ内・アルミガラスクロス １５０Ａ 冷温水管 | ｍ | 6620 | （１１０６６） 複 |  | 有
保温・塗装 | 1828 | 配管保温（床下、 ピット） | ポリスチレン ｔ３０ 床下・暗渠内・着色アルミガラスクロス １５Ａ 冷温水管 | ｍ | 2450 | （１１０６７） 複 |  | 有
保温・塗装 | 1829 | 配管保温（床下、 ピット） | ポリスチレン ｔ３０ 床下・暗渠内・着色アルミガラスクロス ２０Ａ 冷温水管 | ｍ | 2530 | （１１０６８） 複 |  | 有
保温・塗装 | 1830 | 配管保温（床下、 ピット） | ポリスチレン ｔ３０ 床下・暗渠内・着色アルミガラスクロス ２５Ａ 冷温水管 | ｍ | 2700 | （１１０６９） 複 |  | 有
保温・塗装 | 1831 | 配管保温（床下、 ピット） | ポリスチレン ｔ４０ 床下・暗渠内・着色アルミガラスクロス ３２Ａ 冷温水管 | ｍ | 3440 | （１１０７０） 複 |  | 有
保温・塗装 | 1832 | 配管保温（床下、 ピット） | ポリスチレン ｔ４０ 床下・暗渠内・着色アルミガラスクロス ４０Ａ 冷温水管 | ｍ | 3650 | （１１０７１） 複 |  | 有
保温・塗装 | 1833 | 配管保温（床下、 ピット） | ポリスチレン ｔ４０ 床下・暗渠内・着色アルミガラスクロス ５０Ａ 冷温水管 | ｍ | 4020 | （１１０７２） 複 |  | 有
保温・塗装 | 1834 | 配管保温（床下、 ピット） | ポリスチレン ｔ４０ 床下・暗渠内・着色アルミガラスクロス ６５Ａ 冷温水管 | ｍ | 4440 | （１１０７３） 複 |  | 有
保温・塗装 | 1835 | 配管保温（床下、 ピット） | ポリスチレン ｔ４０ 床下・暗渠内・着色アルミガラスクロス ８０Ａ 冷温水管 | ｍ | 4840 | （１１０７４） 複 |  | 有
保温・塗装 | 1836 | 配管保温（床下、 ピット） | ポリスチレン ｔ４０ 床下・暗渠内・着色アルミガラスクロス １００Ａ 冷温水管 | ｍ | 5780 | （１１０７５） 複 |  | 有
保温・塗装 | 1837 | 配管保温（床下、 ピット） | ポリスチレン ｔ４０ 床下・暗渠内・着色アルミガラスクロス １２５Ａ 冷温水管 | ｍ | 6800 | （１１０７６） 複 |  | 有
保温・塗装 | 1838 | 配管保温（床下、 ピット） | ポリスチレン ｔ４０ 床下・暗渠内・着色アルミガラスクロス １５０Ａ 冷温水管 | ｍ | 7780 | （１１０７７） 複 |  | 有
保温・塗装 | 1839 | 配管保温 （屋外露出・多湿 箇所） | ポリスチレン ｔ３０ 屋外・多湿 ステンレス １５Ａ 冷温水管 | ｍ | 9490 | （１１０７８） 複 |  | 有
保温・塗装 | 1840 | 配管保温 （屋外露出・多湿 箇所） | ポリスチレン ｔ３０ 屋外・多湿 ステンレス ２０Ａ 冷温水管 | ｍ | 10000 | （１１０７９） 複 |  | 有
保温・塗装 | 1841 | 配管保温 （屋外露出・多湿 箇所） | ポリスチレン ｔ３０ 屋外・多湿 ステンレス ２５Ａ 冷温水管 | ｍ | 10500 | （１１０８０） 複 |  | 有
保温・塗装 | 1842 | 配管保温 （屋外露出・多湿 箇所） | ポリスチレン ｔ３０ 屋外・多湿 ステンレス ３２Ａ 冷温水管 | ｍ | 12800 | （１１０８１） 複 |  | 有
保温・塗装 | 1843 | 配管保温 （屋外露出・多湿 箇所） | ポリスチレン ｔ３０ 屋外・多湿 ステンレス ４０Ａ 冷温水管 | ｍ | 13500 | （１１０８２） 複 |  | 有
保温・塗装 | 1844 | 配管保温 （屋外露出・多湿 箇所） | ポリスチレン ｔ３０ 屋外・多湿 ステンレス ５０Ａ 冷温水管 | ｍ | 14600 | （１１０８３） 複 |  | 有
保温・塗装 | 1845 | 配管保温 （屋外露出・多湿 箇所） | ポリスチレン ｔ３０ 屋外・多湿 ステンレス ６５Ａ 冷温水管 | ｍ | 16100 | （１１０８４） 複 |  | 有
保温・塗装 | 1846 | 配管保温 （屋外露出・多湿 箇所） | ポリスチレン ｔ３０ 屋外・多湿 ステンレス ８０Ａ 冷温水管 | ｍ | 17600 | （１１０８５） 複 |  | 有
保温・塗装 | 1847 | 配管保温 （屋外露出・多湿 箇所） | ポリスチレン ｔ３０ 屋外・多湿 ステンレス １００Ａ 冷温水管 | ｍ | 20700 | （１１０８６） 複 |  | 有
保温・塗装 | 1848 | 配管保温 （屋外露出・多湿 箇所） | ポリスチレン ｔ３０ 屋外・多湿 ステンレス １２５Ａ 冷温水管 | ｍ | 24300 | （１１０８７） 複 |  | 有
保温・塗装 | 1849 | 配管保温 （屋外露出・多湿 箇所） | ポリスチレン ｔ３０ 屋外・多湿 ステンレス １５０Ａ 冷温水管 | ｍ | 27500 | （１１０８８） 複 |  | 有
保温・塗装 | 1850 | 矩形ダクト保温 （屋内露出） | ＧＷ ｔ５０ カラー亜鉛鉄板 | ｍ２ | 22900 | （１１０８９） 複 |  | 有
保温・塗装 | 1851 | 矩形ダクト保温 （屋内露出） | ＧＷ ｔ２５ カラー亜鉛鉄板 | ｍ２ | 22900 | （１１０９０） 複 |  | 有
保温・塗装 | 1852 | 矩形ダクト保温 （屋内いんぺい） | ＧＷ ｔ２５ アルミガラスクロス | ｍ２ | 8120 | （１１０９１） 複 |  | 有
保温・塗装 | 1853 | 矩形ダクト保温 （屋外露出） | ＧＷ ｔ５０ ステンレス鋼板 ポリエチレンフィ ルム | ｍ２ | 36500 | （１１０９２） 複 |  | 有
保温・塗装 | 1854 | スパイラルダクト 保温 （屋内露出） | １００ｍｍ ＧＷ ｔ５０ ３２Ｋ カラー亜鉛鉄板 | ｍ | 9730 | （１１０９３） 複 |  | 有
保温・塗装 | 1855 | スパイラルダクト 保温 （屋内露出） | １５０ｍｍ ＧＷ ｔ５０ ３２Ｋ カラー亜鉛鉄板 | ｍ | 11700 | （１１０９４） 複 |  | 有
保温・塗装 | 1856 | スパイラルダクト 保温 （屋内露出） | ２００ｍｍ ＧＷ ｔ５０ ３２Ｋ カラー亜鉛鉄板 | ｍ | 14000 | （１１０９５） 複 |  | 有
保温・塗装 | 1857 | スパイラルダクト 保温 （屋内露出） | １００ｍｍ ＧＷ ｔ２５ ３２Ｋ カラー亜鉛鉄板 | ｍ | 9730 | （１１０９６） 複 |  | 有
保温・塗装 | 1858 | スパイラルダクト 保温 （屋内露出） | １５０ｍｍ ＧＷ ｔ２５ ３２Ｋ カラー亜鉛鉄板 | ｍ | 11700 | （１１０９７） 複 |  | 有
保温・塗装 | 1859 | スパイラルダクト 保温 （屋内露出） | ２００ｍｍ ＧＷ ｔ２５ ３２Ｋ カラー亜鉛鉄板 | ｍ | 14000 | （１１０９８） 複 |  | 有
保温・塗装 | 1860 | スパイラルダクト 保温 （屋内いんぺい） | １００ｍｍ ＧＷ ｔ２５ ３２Ｋ アルミガラスクロス | ｍ | 2760 | （１１０９９） 複 |  | 有
保温・塗装 | 1861 | スパイラルダクト 保温 （屋内いんぺい） | １５０ｍｍ ＧＷ ｔ２５ ３２Ｋ アルミガラスクロス | ｍ | 3440 | （１１１００） 複 |  | 有
保温・塗装 | 1862 | スパイラルダクト 保温 （屋内いんぺい） | ２００ｍｍ ＧＷ ｔ２５ ３２Ｋ アルミガラスクロス | ｍ | 4150 | （１１１０１） 複 |  | 有
保温・塗装 | 1863 | スパイラルダクト 保温 （屋外露出） | １００ｍｍ ＧＷ ｔ５０ ３２Ｋ ステンレス鋼板 ポリエチレンフィルム | ｍ | 15000 | （１１１０２） 複 |  | 有
保温・塗装 | 1864 | スパイラルダクト 保温 （屋外露出） | １５０ｍｍ ＧＷ ｔ５０ ３２Ｋ ステンレス鋼板 ポリエチレンフィルム | ｍ | 18700 | （１１１０３） 複 |  | 有
保温・塗装 | 1865 | スパイラルダクト 保温 （屋外露出） | ２００ｍｍ ＧＷ ｔ５０ ３２Ｋ ステンレス鋼板 ポリエチレンフィルム | ｍ | 22300 | （１１１０４） 複 |  | 有
保温・塗装 | 1866 | グラスウール内貼 り（消音チャンバ ー） | ２５ｔ ガラスクロス張 | ｍ２ | 10100 | （１１１０５） 複 |  | 有
保温・塗装 | 1867 | グラスウール内貼 り（消音エルボ） | ２５ｔ ガラスクロス張 | ｍ２ | 11900 | （１１１０６） 複 |  | 有
保温・塗装 | 1868 | グラスウール内貼 り（サプライチャンバー） | ５０ｔ 銅きっ甲金網張 | ｍ２ | 15600 | （１１１０７） 複 |  | 有
保温・塗装 | 1869 | グラスウール内貼 り（サプライチャンバー） | ５０ｔ アルミパンチングメタル張 | ｍ２ | 24700 | （１１１０８） 複 |  | 有
保温・塗装 | 1870 | 配管塗装配管用 炭素鋼鋼管（白） | １５Ａ プライマ１回、錆止１回 調合色２回 | ｍ | 1050 | （１１１０９） 複 |  | 有
保温・塗装 | 1871 | 配管塗装配管用 炭素鋼鋼管（白） | ２０Ａ プライマ１回、錆止１回 調合色２回 | ｍ | 1060 | （１１１１０） 複 |  | 有
保温・塗装 | 1872 | 配管塗装配管用 炭素鋼鋼管（白） | ２５Ａ プライマ１回、錆止１回 調合色２回 | ｍ | 1170 | （１１１１１） 複 |  | 有
保温・塗装 | 1873 | 配管塗装配管用 炭素鋼鋼管（白） | ３２Ａ プライマ１回、錆止１回 調合色２回 | ｍ | 1330 | （１１１１２） 複 |  | 有
保温・塗装 | 1874 | 配管塗装配管用 炭素鋼鋼管（白） | ４０Ａ プライマ１回、錆止１回 調合色２回 | ｍ | 1380 | （１１１１３） 複 |  | 有
保温・塗装 | 1875 | 配管塗装配管用 炭素鋼鋼管（白） | ５０Ａ プライマ１回、錆止１回 調合色２回 | ｍ | 1490 | （１１１１４） 複 |  | 有
保温・塗装 | 1876 | 配管塗装配管用 炭素鋼鋼管（白） | ６５Ａ プライマ１回、錆止１回 調合色２回 | ｍ | 1760 | （１１１１５） 複 |  | 有
保温・塗装 | 1877 | 配管塗装配管用 炭素鋼鋼管（白） | ８０Ａ プライマ１回、錆止１回 調合色２回 | ｍ | 1870 | （１１１１６） 複 |  | 有
保温・塗装 | 1878 | 配管塗装配管用 炭素鋼鋼管（白） | １００Ａ プライマ１回、錆止１回 調合色２回 | ｍ | 2140 | （１１１１７） 複 |  | 有
保温・塗装 | 1879 | 配管塗装配管用 炭素鋼鋼管（白） | １２５Ａ プライマ１回、錆止１回 調合色２回 | ｍ | 2470 | （１１１１８） 複 |  | 有
保温・塗装 | 1880 | 配管塗装配管用 炭素鋼鋼管（白） | １５０Ａ プライマ１回、錆止１回 調合色２回 | ｍ | 2790 | （１１１１９） 複 |  | 有
保温・塗装 | 1881 | ダクト塗装 | 亜鉛鉄板製ダクト プライマ１回、錆止１回 調合色２回 | ｍ２ | 3610 | （１１１２０） 複 |  | 有
保温・塗装 | 1882 | ケレン・清掃 | 既存塗膜除去、素地ごしらえ | ｍ２ | 1470 | （１１１２１） 工 |  | 有
空調機器 | 1883 | ファンコイルユニット | 床置露出 ＦＣＵ２ | 台 | 113000 | （１２００１） 複 |  | 有
空調機器 | 1884 | ファンコイルユニット | 床置露出 ＦＣＵ３ | 台 | 119000 | （１２００２） 複 |  | 有
空調機器 | 1885 | ファンコイルユニット | 床置露出 ＦＣＵ４ | 台 | 130000 | （１２００３） 複 |  | 有
空調機器 | 1886 | ファンコイルユニット | 床置露出 ＦＣＵ６ | 台 | 141000 | （１２００４） 複 |  | 有
空調機器 | 1887 | ファンコイルユニット | 床置露出 ＦＣＵ８ | 台 | 185000 | （１２００５） 複 |  | 有
空調機器 | 1888 | ファンコイルユニット | 床置露出 ＦＣＵ１２ | 台 | 218000 | （１２００６） 複 |  | 有
空調機器 | 1889 | ファンコイルユニット | 天井埋込 ＦＣＵ２ | 台 | 116000 | （１２００７） 複 |  | 有
空調機器 | 1890 | ファンコイルユニット | 天井埋込 ＦＣＵ３ | 台 | 119000 | （１２００８） 複 |  | 有
空調機器 | 1891 | ファンコイルユニット | 天井埋込 ＦＣＵ４ | 台 | 138000 | （１２００９） 複 |  | 有
空調機器 | 1892 | ファンコイルユニット | 天井埋込 ＦＣＵ６ | 台 | 146000 | （１２０１０） 複 |  | 有
空調機器 | 1893 | ファンコイルユニット | 天井埋込 ＦＣＵ８ | 台 | 189000 | （１２０１１） 複 |  | 有
空調機器 | 1894 | ファンコイルユニット | 天井埋込 ＦＣＵ１２ | 台 | 221000 | （１２０１２） 複 |  | 有
空調機器 | 1895 | ファンコイルユニット | 天井カセット ＦＣＵ２ | 台 | 168000 | （１２０１３） 複 |  | 有
空調機器 | 1896 | ファンコイルユニット | 天井カセット ＦＣＵ３ | 台 | 178000 | （１２０１４） 複 |  | 有
空調機器 | 1897 | ファンコイルユニット | 天井カセット ＦＣＵ４ | 台 | 199000 | （１２０１５） 複 |  | 有
空調機器 | 1898 | ファンコイルユニット | 天井カセット ＦＣＵ６ | 台 | 212000 | （１２０１６） 複 |  | 有
空調機器 | 1899 | ファンコイルユニット | 天井カセット ＦＣＵ８ | 台 | 282000 | （１２０１７） 複 |  | 有
空調機器 | 1900 | ファンコイルユニット | 天井カセット ＦＣＵ１２ | 台 | 338000 | （１２０１８） 複 |  | 有
空調機器 | 1901 | 空冷パッケージエ アコン（４方向天 井カセット形） | インバータタイプ 冷房３．６ｋＷ 暖房４．０ｋＷ ワイヤードリモコン共１．５馬力相当 | 組 | 482000 | （１２０１９） 材 |  | 有
空調機器 | 1902 | 空冷パッケージエ アコン（４方向天 井カセット形） | インバータタイプ 冷房４．０ｋＷ 暖房４．５ｋＷ ワイヤードリモコン共１．８馬力相当 | 組 | 514000 | （１２０２０） 材 |  | 有
空調機器 | 1903 | 空冷パッケージエ アコン（４方向天 井カセット形） | インバータタイプ 冷房４．５ｋＷ 暖房５．０ｋＷ ワイヤードリモコン共２馬力相当 | 組 | 543000 | （１２０２１） 材 |  | 有
空調機器 | 1904 | 空冷パッケージエ アコン（４方向天 井カセット形） | インバータタイプ 冷房５．０ｋＷ 暖房５．６ｋＷ ワイヤードリモコン共２．３馬力相当 | 組 | 572000 | （１２０２２） 材 |  | 有
空調機器 | 1905 | 空冷パッケージエ アコン（４方向天 井カセット形） | インバータタイプ 冷房５．６ｋＷ 暖房６．３ｋＷ ワイヤードリモコン共２．５馬力相当 | 組 | 603000 | （１２０２３） 材 |  | 有
空調機器 | 1906 | 空冷パッケージエ アコン（４方向天 井カセット形） | インバータタイプ 冷房７．１ｋＷ 暖房８．０ｋＷ ワイヤードリモコン共３馬力相当 | 組 | 649000 | （１２０２４） 材 |  | 有
空調機器 | 1907 | 空冷パッケージエ アコン（４方向天 井カセット形） | インバータタイプ 冷房１０．０ｋＷ 暖房１１．２ｋＷ ワイヤードリモコン共４馬力相当 | 組 | 741000 | （１２０２５） 材 |  | 有
空調機器 | 1908 | 空冷パッケージエ アコン（４方向天 井カセット形） | インバータタイプ 冷房１２．５ｋＷ 暖房１４．０ｋＷ ワイヤードリモコン共５馬力相当 | 組 | 866000 | （１２０２６） 材 |  | 有
空調機器 | 1909 | 空冷パッケージエ アコン（４方向天 井カセット形） | インバータタイプ 冷房１４．０ｋＷ 暖房１６．０ｋＷ ワイヤードリモコン共６馬力相当 | 組 | 941000 | （１２０２７） 材 |  | 有
空調機器 | 1910 | 空冷パッケージエ アコン （天井吊形） | インバータタイプ 冷房３．６ｋＷ 暖房４．０ｋＷ ワイヤードリモコン共１．５馬力相当 | 組 | 453000 | （１２０２８） 材 |  | 有
空調機器 | 1911 | 空冷パッケージエ アコン （天井吊形） | インバータタイプ 冷房４．０ｋＷ 暖房４．５ｋＷ ワイヤードリモコン共１．８馬力相当 | 組 | 481000 | （１２０２９） 材 |  | 有
空調機器 | 1912 | 空冷パッケージエ アコン （天井吊形） | インバータタイプ 冷房４．５ｋＷ 暖房５．０ｋＷ ワイヤードリモコン共２馬力相当 | 組 | 518000 | （１２０３０） 材 |  | 有
空調機器 | 1913 | 空冷パッケージエ アコン （天井吊形） | インバータタイプ 冷房５．０ｋＷ 暖房５．６ｋＷ ワイヤードリモコン共２．３馬力相当 | 組 | 550000 | （１２０３１） 材 |  | 有
空調機器 | 1914 | 空冷パッケージエ アコン （天井吊形） | インバータタイプ 冷房５．６ｋＷ 暖房６．３ｋＷ ワイヤードリモコン共２．５馬力相当 | 組 | 579000 | （１２０３２） 材 |  | 有
空調機器 | 1915 | 空冷パッケージエ アコン （天井吊形） | インバータタイプ 冷房７．１ｋＷ 暖房８．０ｋＷ ワイヤードリモコン共３馬力相当 | 組 | 627000 | （１２０３３） 材 |  | 有
空調機器 | 1916 | 空冷パッケージエ アコン （天井吊形） | インバータタイプ 冷房１０．０ｋＷ 暖房１１．２ｋＷ ワイヤードリモコン共４馬力相当 | 組 | 722000 | （１２０３４） 材 |  | 有
空調機器 | 1917 | 空冷パッケージエ アコン （天井吊形） | インバータタイプ 冷房１２．５ｋＷ 暖房１４．０ｋＷ ワイヤードリモコン共５馬力相当 | 組 | 845000 | （１２０３５） 材 |  | 有
空調機器 | 1918 | 空冷パッケージエ アコン （天井吊形） | インバータタイプ 冷房１４．０ｋＷ 暖房１６．０ｋＷ ワイヤードリモコン共６馬力相当 | 組 | 891000 | （１２０３６） 材 |  | 有
空調機器 | 1919 | 空冷パッケージエ アコン （壁掛形） | インバータタイプ 冷房３．６ｋＷ 暖房４．０ｋＷ ワイヤードリモコン共１．５馬力相当 | 組 | 407000 | （１２０３７） 材 |  | 有
空調機器 | 1920 | 空冷パッケージエ アコン （壁掛形） | インバータタイプ 冷房４．０ｋＷ 暖房４．５ｋＷ ワイヤードリモコン共１．８馬力相当 | 組 | 434000 | （１２０３８） 材 |  | 有
空調機器 | 1921 | 空冷パッケージエ アコン （壁掛形） | インバータタイプ 冷房４．５ｋＷ 暖房５．０ｋＷ ワイヤードリモコン共２馬力相当 | 組 | 487000 | （１２０３９） 材 |  | 有
空調機器 | 1922 | 空冷パッケージエ アコン （壁掛形） | インバータタイプ 冷房５．０ｋＷ 暖房５．６ｋＷ ワイヤードリモコン共２．３馬力相当 | 組 | 514000 | （１２０４０） 材 |  | 有
空調機器 | 1923 | 空冷パッケージエ アコン （床置形） | インバータタイプ 冷房４．５ｋＷ 暖房５．０ｋＷ 操作パネル付 ２馬力相当 | 組 | 523000 | （１２０４１） 材 |  | 有
空調機器 | 1924 | 空冷パッケージエ アコン （床置形） | インバータタイプ 冷房５．０ｋＷ 暖房５．６ｋＷ 操作パネル付 ２．３馬力相当 | 組 | 547000 | （１２０４２） 材 |  | 有
空調機器 | 1925 | 空冷パッケージエ アコン （床置形） | インバータタイプ 冷房５．６ｋＷ 暖房６．３ｋＷ 操作パネル付 ２．５馬力相当 | 組 | 577000 | （１２０４３） 材 |  | 有
空調機器 | 1926 | 空冷パッケージエ アコン （床置形） | インバータタイプ 冷房７．１ｋＷ 暖房８．０ｋＷ 操作パネル付 ３馬力相当 | 組 | 627000 | （１２０４４） 材 |  | 有
空調機器 | 1927 | 空冷パッケージエ アコン （床置形） | インバータタイプ 冷房１０．０ｋＷ 暖房１１．２ｋＷ 操作パネル付 ４馬力相当 | 組 | 723000 | （１２０４５） 材 |  | 有
空調機器 | 1928 | 空冷パッケージエ アコン （床置形） | インバータタイプ 冷房１２．５ｋＷ 暖房１４．０ｋＷ 操作パネル付 ５馬力相当 | 組 | 843000 | （１２０４６） 材 |  | 有
空調機器 | 1929 | 空冷パッケージエ アコン （床置形） | インバータタイプ 冷房１４．０ｋＷ 暖房１６．０ｋＷ 操作パネル付 ６馬力相当 | 組 | 918000 | （１２０４７） 材 |  | 有
空調機器 | 1930 | ルームエアコン （壁掛形） | スタンダードタイプ 冷房２．２ｋＷ 暖房２．２ｋＷ ワイヤレスリモコン共、単相１００Ｖ | 台 | 56200 | （１２０４８） 材 |  | 有
空調機器 | 1931 | ルームエアコン （壁掛形） | スタンダードタイプ 冷房２．５ｋＷ 暖房２．８ｋＷ ワイヤレスリモコン共、単相１００Ｖ | 台 | 63600 | （１２０４９） 材 |  | 有
空調機器 | 1932 | ルームエアコン （壁掛形） | スタンダードタイプ 冷房２．８ｋＷ 暖房３．６ｋＷ ワイヤレスリモコン共、単相１００Ｖ | 台 | 68700 | （１２０５０） 材 |  | 有
空調機器 | 1933 | 空冷パッケージエ アコン据付費 室外機（床置） | 冷房能力４．０ｋＷ 防振基礎無し | 台 | 22100 | （１２０５１） 工 |  | 有
空調機器 | 1934 | 空冷パッケージエ アコン据付費 室外機（床置） | 冷房能力４．５ｋＷ 防振基礎無し | 台 | 23600 | （１２０５２） 工 |  | 有
空調機器 | 1935 | 空冷パッケージエ アコン据付費 室外機（床置） | 冷房能力５．０ｋＷ 防振基礎無し | 台 | 25100 | （１２０５３） 工 |  | 有
空調機器 | 1936 | 空冷パッケージエ アコン据付費 室外機（床置） | 冷房能力５．６ｋＷ 防振基礎無し | 台 | 29300 | （１２０５４） 工 |  | 有
空調機器 | 1937 | 空冷パッケージエ アコン据付費 室外機（床置） | 冷房能力７．１ｋＷ 防振基礎無し | 台 | 31600 | （１２０５５） 工 |  | 有
空調機器 | 1938 | 空冷パッケージエ アコン据付費 室外機（床置） | 冷房能力１０．０ｋＷ 防振基礎無し | 台 | 41500 | （１２０５６） 工 |  | 有
空調機器 | 1939 | 空冷パッケージエ アコン据付費 室外機（床置） | 冷房能力１２．５ｋＷ 防振基礎無し | 台 | 47300 | （１２０５７） 工 |  | 有
空調機器 | 1940 | 空冷パッケージエ アコン据付費 室外機（床置） | 冷房能力１４．０ｋＷ 防振基礎無し | 台 | 48800 | （１２０５８） 工 |  | 有
空調機器 | 1941 | 空冷パッケージエ アコン据付費 室内機 | 天カセ形、天吊形 冷房能力４．０ｋＷ | 台 | 19400 | （１２０５９） 工 |  | 有
空調機器 | 1942 | 空冷パッケージエ アコン据付費 室内機 | 天カセ形、天吊形 冷房能力４．５ｋＷ | 台 | 19800 | （１２０６０） 工 |  | 有
空調機器 | 1943 | 空冷パッケージエ アコン据付費 室内機 | 天カセ形、天吊形 冷房能力５．０ｋＷ | 台 | 19800 | （１２０６１） 工 |  | 有
空調機器 | 1944 | 空冷パッケージエ アコン据付費 室内機 | 天カセ形、天吊形 冷房能力５．６ｋＷ | 台 | 20200 | （１２０６２） 工 |  | 有
空調機器 | 1945 | 空冷パッケージエ アコン据付費 室内機 | 天カセ形、天吊形 冷房能力７．１ｋＷ | 台 | 20200 | （１２０６３） 工 |  | 有
空調機器 | 1946 | 空冷パッケージエ アコン据付費 室内機 | 天カセ形、天吊形 冷房能力１０．０ｋＷ | 台 | 30900 | （１２０６４） 工 |  | 有
空調機器 | 1947 | 空冷パッケージエ アコン据付費 室内機 | 天カセ形、天吊形 冷房能力１２．５ｋＷ | 台 | 30900 | （１２０６５） 工 |  | 有
空調機器 | 1948 | 空冷パッケージエ アコン据付費 室内機 | 天カセ形、天吊形 冷房能力１４．０ｋＷ | 台 | 31200 | （１２０６６） 工 |  | 有
空調機器 | 1949 | 空冷パッケージエ アコン据付費 室内機 | 壁掛形 冷房能力３．６ｋＷ | 台 | 10300 | （１２０６７） 工 |  | 有
空調機器 | 1950 | 空冷パッケージエ アコン据付費 室内機 | 壁掛形 冷房能力４．０ｋＷ | 台 | 10300 | （１２０６８） 工 |  | 有
空調機器 | 1951 | 空冷パッケージエ アコン据付費 室内機 | 壁掛形 冷房能力４．５ｋＷ | 台 | 10300 | （１２０６９） 工 |  | 有
空調機器 | 1952 | 空冷パッケージエ アコン据付費 室内機 | 壁掛形 冷房能力５．０ｋＷ | 台 | 10300 | （１２０７０） 工 |  | 有
空調機器 | 1953 | 空冷パッケージエ アコン据付費 室内機 | 床置形 冷房能力１２．５ｋＷ以下 防振基礎無し | 台 | 36100 | （１２０７１） 工 |  | 有
空調機器 | 1954 | 空冷パッケージエ アコン据付費 室内機 | 床置形 冷房能力１８．０ｋＷ以下 防振基礎無し | 台 | 49600 | （１２０７２） 工 |  | 有
空調機器 | 1955 | ルームエアコン据 付費 屋外機（床置） | 冷房能力２．５ｋＷ以下 | 台 | 11400 | （１２０７３） 工 |  | 有
空調機器 | 1956 | ルームエアコン据 付費 屋外機（床置） | 冷房能力３．６ｋＷ以下 | 台 | 14000 | （１２０７４） 工 |  | 有
空調機器 | 1957 | ルームエアコン据 付費 屋内機（壁掛） | 冷房能力２．５ｋＷ以下 | 台 | 3810 | （１２０７５） 工 |  | 有
空調機器 | 1958 | ルームエアコン据 付費 屋内機（壁掛） | 冷房能力３．６ｋＷ以下 | 台 | 4570 | （１２０７６） 工 |  | 有
空調機器 | 1959 | 空冷パッケージエ アコン撤去費 室外機（床置） | 冷房能力４．０ｋＷ 防振基礎無し | 台 | 6630 | （１２０７７） 工 |  | 有
空調機器 | 1960 | 空冷パッケージエ アコン撤去費 室外機（床置） | 冷房能力４．５ｋＷ 防振基礎無し | 台 | 7090 | （１２０７８） 工 |  | 有
空調機器 | 1961 | 空冷パッケージエ アコン撤去費 室外機（床置） | 冷房能力５．０ｋＷ 防振基礎無し | 台 | 7550 | （１２０７９） 工 |  | 有
空調機器 | 1962 | 空冷パッケージエ アコン撤去費 室外機（床置） | 冷房能力５．６ｋＷ 防振基礎無し | 台 | 8810 | （１２０８０） 工 |  | 有
空調機器 | 1963 | 空冷パッケージエ アコン撤去費 室外機（床置） | 冷房能力７．１ｋＷ 防振基礎無し | 台 | 9500 | （１２０８１） 工 |  | 有
空調機器 | 1964 | 空冷パッケージエ アコン撤去費 室外機（床置） | 冷房能力１０．０ｋＷ 防振基礎無し | 台 | 12400 | （１２０８２） 工 |  | 有
空調機器 | 1965 | 空冷パッケージエ アコン撤去費 室外機（床置） | 冷房能力１２．５ｋＷ 防振基礎無し | 台 | 14100 | （１２０８３） 工 |  | 有
空調機器 | 1966 | 空冷パッケージエ アコン撤去費 室外機（床置） | 冷房能力１４．０ｋＷ 防振基礎無し | 台 | 14600 | （１２０８４） 工 |  | 有
空調機器 | 1967 | 空冷パッケージエ アコン撤去費 室内機 | 天カセ形、天吊形 冷房能力４．０ｋＷ | 台 | 5840 | （１２０８５） 工 |  | 有
空調機器 | 1968 | 空冷パッケージエ アコン撤去費 室内機 | 天カセ形、天吊形 冷房能力４．５ｋＷ | 台 | 5940 | （１２０８６） 工 |  | 有
空調機器 | 1969 | 空冷パッケージエ アコン撤去費 室内機 | 天カセ形、天吊形 冷房能力５．０ｋＷ | 台 | 5940 | （１２０８７） 工 |  | 有
空調機器 | 1970 | 空冷パッケージエ アコン撤去費 室内機 | 天カセ形、天吊形 冷房能力５．６ｋＷ | 台 | 6070 | （１２０８８） 工 |  | 有
空調機器 | 1971 | 空冷パッケージエ アコン撤去費 室内機 | 天カセ形、天吊形 冷房能力７．１ｋＷ | 台 | 6070 | （１２０８９） 工 |  | 有
空調機器 | 1972 | 空冷パッケージエ アコン撤去費 室内機 | 天カセ形、天吊形 冷房能力１０．０ｋＷ | 台 | 9270 | （１２０９０） 工 |  | 有
空調機器 | 1973 | 空冷パッケージエ アコン撤去費 室内機 | 天カセ形、天吊形 冷房能力１２．５ｋＷ | 台 | 9270 | （１２０９１） 工 |  | 有
空調機器 | 1974 | 空冷パッケージエ アコン撤去費 室内機 | 天カセ形、天吊形 冷房能力１４．０ｋＷ | 台 | 9370 | （１２０９２） 工 |  | 有
空調機器 | 1975 | 空冷パッケージエ アコン撤去費 室内機 | 壁掛形 冷房能力４．０ｋＷ | 台 | 3090 | （１２０９３） 工 |  | 有
空調機器 | 1976 | 空冷パッケージエ アコン撤去費 室内機 | 壁掛形 冷房能力４．５ｋＷ | 台 | 3090 | （１２０９４） 工 |  | 有
空調機器 | 1977 | 空冷パッケージエ アコン撤去費 室内機 | 壁掛形 冷房能力５．０ｋＷ | 台 | 3090 | （１２０９５） 工 |  | 有
空調機器 | 1978 | 空冷パッケージエ アコン撤去費 室内機 | 床置形 冷房能力１２．５ｋＷ以下 防振基礎無し | 台 | 10800 | （１２０９６） 工 |  | 有
空調機器 | 1979 | 空冷パッケージエ アコン撤去費 室内機 | 床置形 冷房能力１８．０ｋＷ以下 防振基礎無し | 台 | 14800 | （１２０９７） 工 |  | 有
空調機器 | 1980 | ルームエアコン撤 去費 屋外機（床置） | 冷房能力２．５ｋＷ以下 | 台 | 3430 | （１２０９８） 工 |  | 有
空調機器 | 1981 | ルームエアコン撤 去費 屋外機（床置） | 冷房能力３．６ｋＷ以下 | 台 | 4220 | （１２０９９） 工 |  | 有
空調機器 | 1982 | ルームエアコン撤 去費 屋内機（壁掛） | 冷房能力２．５ｋＷ以下 | 台 | 1140 | （１２１００） 工 |  | 有
空調機器 | 1983 | ルームエアコン撤 去費 屋内機（壁掛） | 冷房能力３．６ｋＷ以下 | 台 | 1360 | （１２１０１） 工 |  | 有
空調機器 | 1984 | 室外機用アルミフ ェンス | １３００×６００×１１５０Ｈ程度 | か所 | 420000 | （１２１０２） 複 |  | 有
空調機器 | 1985 | 室外機用アルミフ ェンス | １３００×６００×１６００Ｈ程度 | か所 | 463000 | （１２１０３） 複 |  | 有
空調機器 | 1986 | 室外機用アルミフ ェンス | １２００×１０００×１７００Ｈ程度 | か所 | 498000 | （１２１０４） 複 |  | 有
空調機器 | 1987 | 室外機用アルミフ ェンス | １３００×６００×１１５０Ｈ程度 点検扉あり | か所 | 496000 | （１２１０５） 複 |  | 有
空調機器 | 1988 | 室外機用アルミフ ェンス | １３００×６００×１６００Ｈ程度 点検扉あり | か所 | 541000 | （１２１０６） 複 |  | 有
空調機器 | 1989 | 室外機用アルミフ ェンス | １２００×１０００×１７００Ｈ程度 点検扉あり | か所 | 577000 | （１２１０７） 複 |  | 有
空調機器 | 1990 | 浸透桝 | １５０ＶＰｘ３００Ｈ | か所 | 4950 | （１２１０８） 複 |  | 有
空調機器 | 1991 | 防虫網 | ３２Ａ | 個 | 8510 | （１２１０９） 複 |  | 有
空調機器 | 1992 | 冷媒補充基本工費 | 気密試験、調整費を含む | 回 | 38600 | （１２１１０） 工 |  | 有
空調機器 | 1993 | 冷媒補充費 | Ｒ－４０７、Ｒ－４１０ | ｋｇ | 6620 | （１２１１１） 複 |  | 有
空調機器 | 1994 | 冷媒補充費 | Ｒ－３２ | ｋｇ | 6710 | （１２１１２） 複 |  | 有
空調機器 | 1995 | 真空引き | 冷房能力 ２．５ｋＷ以下 | 回 | 14000 | （１２１１３） 工 |  | 有
空調機器 | 1996 | 真空引き | 冷房能力 ～４．５ｋＷ以下 | 回 | 14100 | （１２１１４） 工 |  | 有
空調機器 | 1997 | 真空引き | 冷房能力 ～７．１ｋＷ以下 | 回 | 15600 | （１２１１５） 工 |  | 有
空調機器 | 1998 | 真空引き | 冷房能力 ～１０．０ｋＷ以下 | 回 | 16900 | （１２１１６） 工 |  | 有
空調機器 | 1999 | 真空引き | 冷房能力 ～１２．５ｋＷ以下 | 回 | 17700 | （１２１１７） 工 |  | 有
空調機器 | 2000 | 真空引き | 冷房能力 ～１４ｋＷ以下 | 回 | 17800 | （１２１１８） 工 |  | 有
空調機器 | 2001 | 真空引き | 冷房能力 ～１８ｋＷ以下 | 回 | 19500 | （１２１１９） 工 |  | 有
空調機器 | 2002 | 真空引き | 冷房能力 ～２０ｋＷ以下 | 回 | 28900 | （１２１２０） 工 |  | 有
空調機器 | 2003 | 真空引き | 冷房能力 ～２５ｋＷ以下 | 回 | 29800 | （１２１２１） 工 |  | 有
空調機器 | 2004 | フロン回収破壊処 理費 | 冷房能力 ２．５ｋｗ・運搬、処分費含 | 台 | 25300 | （１２１２２） 工 |  | 有
空調機器 | 2005 | フロン回収破壊処 理費 | 冷房能力 ４．５ｋｗ・運搬、処分費含 | 台 | 27600 | （１２１２３） 工 |  | 有
空調機器 | 2006 | フロン回収破壊処 理費 | 冷房能力 ７．１ｋｗ・運搬、処分費含 | 台 | 28600 | （１２１２４） 工 |  | 有
空調機器 | 2007 | フロン回収破壊処 理費 | 冷房能力 １０．０ｋｗ・運搬、処分費含 | 台 | 33000 | （１２１２５） 工 |  | 有
空調機器 | 2008 | フロン回収破壊処 理費 | 冷房能力 １２．５ｋｗ・運搬、処分費含 | 台 | 37900 | （１２１２６） 工 |  | 有
空調機器 | 2009 | フロン回収破壊処 理費 | 冷房能力 １４．０ｋｗ・運搬、処分費含 | 台 | 37900 | （１２１２７） 工 |  | 有
空調機器 | 2010 | フロン回収破壊処 理費 | 冷房能力 １８．０ｋｗ・運搬、処分費含 | 台 | 48000 | （１２１２８） 工 |  | 有
空調機器 | 2011 | フロン回収破壊処 理費 | 冷房能力 ２０．０ｋｗ・運搬、処分費含 | 台 | 55000 | （１２１２９） 工 |  | 有
空調機器 | 2012 | フロン回収破壊処 理費 | 冷房能力 ２５．０ｋｗ・運搬、処分費含 | 台 | 65400 | （１２１３０） 工 |  | 有
送風機 | 2013 | 送風機（シロッコ 形片吸込） | ＃２－１／２ ０．４ｋＷ | 台 | 268000 | （１３００１） 材 |  | 有
送風機 | 2014 | 送風機（シロッコ 形片吸込） | ＃２－１／２ ０．７５ｋＷ | 台 | 311000 | （１３００２） 材 |  | 有
送風機 | 2015 | 送風機（シロッコ 形片吸込） | ＃２－１／２ １．５ｋＷ | 台 | 321000 | （１３００３） 材 |  | 有
送風機 | 2016 | 送風機（シロッコ 形片吸込） | ＃２－１／２ ２．２ｋＷ | 台 | 364000 | （１３００４） 材 |  | 有
送風機 | 2017 | 送風機（シロッコ 形片吸込） | ＃２－１／２ ３．７ｋＷ | 台 | 386000 | （１３００５） 材 |  | 有
送風機 | 2018 | 送風機（シロッコ 形片吸込） | ＃３ ０．７５ｋＷ | 台 | 388000 | （１３００６） 材 |  | 有
送風機 | 2019 | 送風機（シロッコ 形片吸込） | ＃３ １．５ｋＷ | 台 | 399000 | （１３００７） 材 |  | 有
送風機 | 2020 | 送風機（シロッコ 形片吸込） | ＃３ ２．２ｋＷ | 台 | 425000 | （１３００８） 材 |  | 有
送風機 | 2021 | 送風機（シロッコ 形片吸込） | ＃３ ３．７ｋＷ | 台 | 463000 | （１３００９） 材 |  | 有
送風機 | 2022 | 送風機（シロッコ 形片吸込） | ＃３ ５．５ｋＷ | 台 | 523000 | （１３０１０） 材 |  | 有
送風機 | 2023 | 送風機（シロッコ 形片吸込） | ＃３－１／２ ０．７５ｋＷ | 台 | 550000 | （１３０１１） 材 |  | 有
送風機 | 2024 | 送風機（シロッコ 形片吸込） | ＃３－１／２ １．５ｋＷ | 台 | 559000 | （１３０１２） 材 |  | 有
送風機 | 2025 | 送風機（シロッコ 形片吸込） | ＃３－１／２ ２．２ｋＷ | 台 | 586000 | （１３０１３） 材 |  | 有
送風機 | 2026 | 送風機（シロッコ 形片吸込） | ＃３－１／２ ３．７ｋＷ | 台 | 624000 | （１３０１４） 材 |  | 有
送風機 | 2027 | 送風機（シロッコ 形片吸込） | ＃３－１／２ ５．５ｋＷ | 台 | 684000 | （１３０１５） 材 |  | 有
送風機 | 2028 | 送風機（シロッコ 形片吸込） | ＃３－１／２ ７．５ｋＷ | 台 | 750000 | （１３０１６） 材 |  | 有
送風機 | 2029 | 送風機（シロッコ 形片吸込） | ＃４ １．５ｋＷ | 台 | 673000 | （１３０１７） 材 |  | 有
送風機 | 2030 | 送風機（シロッコ 形片吸込） | ＃４ ２．２ｋＷ | 台 | 699000 | （１３０１８） 材 |  | 有
送風機 | 2031 | 送風機（シロッコ 形片吸込） | ＃４ ３．７ｋＷ | 台 | 738000 | （１３０１９） 材 |  | 有
送風機 | 2032 | 送風機（シロッコ 形片吸込） | ＃４ ５．５ｋＷ | 台 | 797000 | （１３０２０） 材 |  | 有
送風機 | 2033 | 送風機（シロッコ 形片吸込） | ＃４ ７．５ｋＷ | 台 | 863000 | （１３０２１） 材 |  | 有
送風機 | 2034 | 送風機（シロッコ 形片吸込） | ＃４ １１ｋＷ | 台 | 961000 | （１３０２２） 材 |  | 有
送風機 | 2035 | 送風機（シロッコ 形片吸込）厨房排 気用 | ＃２－１／２ ０．４ｋＷ | 台 | 411000 | （１３０２３） 材 |  | 有
送風機 | 2036 | 送風機（シロッコ 形片吸込）厨房排 気用 | ＃２－１／２ ０．７５ｋＷ | 台 | 456000 | （１３０２４） 材 |  | 有
送風機 | 2037 | 送風機（シロッコ 形片吸込）厨房排 気用 | ＃２－１／２ １．５ｋＷ | 台 | 467000 | （１３０２５） 材 |  | 有
送風機 | 2038 | 送風機（シロッコ 形片吸込）厨房排 気用 | ＃２－１／２ ２．２ｋＷ | 台 | 493000 | （１３０２６） 材 |  | 有
送風機 | 2039 | 送風機（シロッコ 形片吸込）厨房排 気用 | ＃２－１／２ ３．７ｋＷ | 台 | 536000 | （１３０２７） 材 |  | 有
送風機 | 2040 | 送風機（シロッコ 形片吸込）厨房排 気用 | ＃３ ０．７５ｋＷ | 台 | 557000 | （１３０２８） 材 |  | 有
送風機 | 2041 | 送風機（シロッコ 形片吸込）厨房排 気用 | ＃３ １．５ｋＷ | 台 | 548000 | （１３０２９） 材 |  | 有
送風機 | 2042 | 送風機（シロッコ 形片吸込）厨房排 気用 | ＃３ ２．２ｋＷ | 台 | 595000 | （１３０３０） 材 |  | 有
送風機 | 2043 | 送風機（シロッコ 形片吸込）厨房排 気用 | ＃３ ３．７ｋＷ | 台 | 638000 | （１３０３１） 材 |  | 有
送風機 | 2044 | 送風機（シロッコ 形片吸込）厨房排 気用 | ＃３ ５．５ｋＷ | 台 | 697000 | （１３０３２） 材 |  | 有
送風機 | 2045 | 送風機（シロッコ 形片吸込）厨房排 気用 | ＃３－１／２ ０．７５ｋＷ | 台 | 721000 | （１３０３３） 材 |  | 有
送風機 | 2046 | 送風機（シロッコ 形片吸込）厨房排 気用 | ＃３－１／２ １．５ｋＷ | 台 | 731000 | （１３０３４） 材 |  | 有
送風機 | 2047 | 送風機（シロッコ 形片吸込）厨房排 気用 | ＃３－１／２ ２．２ｋＷ | 台 | 757000 | （１３０３５） 材 |  | 有
送風機 | 2048 | 送風機（シロッコ 形片吸込）厨房排 気用 | ＃３－１／２ ３．７ｋＷ | 台 | 796000 | （１３０３６） 材 |  | 有
送風機 | 2049 | 送風機（シロッコ 形片吸込）厨房排 気用 | ＃３－１／２ ５．５ｋＷ | 台 | 854000 | （１３０３７） 材 |  | 有
送風機 | 2050 | 送風機（シロッコ 形片吸込）厨房排 気用 | ＃３－１／２ ７．５ｋＷ | 台 | 920000 | （１３０３８） 材 |  | 有
送風機 | 2051 | 送風機（シロッコ 形片吸込）厨房排 気用 | ＃４ １．５ｋＷ | 台 | 874000 | （１３０３９） 材 |  | 有
送風機 | 2052 | 送風機（シロッコ 形片吸込）厨房排 気用 | ＃４ ２．２ｋＷ | 台 | 900000 | （１３０４０） 材 |  | 有
送風機 | 2053 | 送風機（シロッコ 形片吸込）厨房排 気用 | ＃４ ３．７ｋＷ | 台 | 939000 | （１３０４１） 材 |  | 有
送風機 | 2054 | 送風機（シロッコ 形片吸込）厨房排 気用 | ＃４ ５．５ｋＷ | 台 | 998000 | （１３０４２） 材 |  | 有
送風機 | 2055 | 送風機（シロッコ 形片吸込）厨房排 気用 | ＃４ ７．５ｋＷ | 台 | 1063000 | （１３０４３） 材 |  | 有
送風機 | 2056 | 送風機（シロッコ 形片吸込）厨房排 気用 | ＃４ １１ｋＷ | 台 | 1221000 | （１３０４４） 材 |  | 有
送風機 | 2057 | 送風機取付費（床 据付） | ＃２－１／２・取付材料費共 | 台 | 53400 | （１３０４５） 工 |  | 有
送風機 | 2058 | 送風機取付費（床 据付） | ＃３・取付材料費共 | 台 | 61800 | （１３０４６） 工 |  | 有
送風機 | 2059 | 送風機取付費（床 据付） | ＃３－１／２・取付材料費共 | 台 | 77100 | （１３０４７） 工 |  | 有
送風機 | 2060 | 送風機取付費（床 据付） | ＃４・取付材料費共 | 台 | 88200 | （１３０４８） 工 |  | 有
送風機 | 2061 | 送風機取付費（天 井吊） | ＃２－１／２・取付材料費共 | 台 | 106000 | （１３０４９） 工 |  | 有
送風機 | 2062 | 送風機取付費（天 井吊） | ＃３・取付材料費共 | 台 | 123000 | （１３０５０） 工 |  | 有
送風機 | 2063 | 送風機取付費（天 井吊） | ＃３－１／２・取付材料費共 | 台 | 154000 | （１３０５１） 工 |  | 有
送風機 | 2064 | 送風機取付費（天 井吊） | ＃４・取付材料費共 | 台 | 176000 | （１３０５２） 工 |  | 有
送風機 | 2065 | 送風機用たわみ継 手 | ＃２以下・片吸込型 | 組 | 34100 | （１３０５３） 複 |  | 有
送風機 | 2066 | 送風機用たわみ継 手 | ＃２－１／２・片吸込型 | 組 | 38900 | （１３０５４） 複 |  | 有
送風機 | 2067 | 送風機用たわみ継 手 | ＃３・片吸込型 | 組 | 43400 | （１３０５５） 複 |  | 有
送風機 | 2068 | 送風機用たわみ継 手 | ＃３－１／２・片吸込型 | 組 | 48500 | （１３０５６） 複 |  | 有
送風機 | 2069 | 送風機用たわみ継 手 | ＃４・片吸込型 | 組 | 53900 | （１３０５７） 複 |  | 有
送風機 | 2070 | 送風機用たわみ継 手 | ＃４－１／２・片吸込型 | 組 | 61200 | （１３０５８） 複 |  | 有
送風機 | 2071 | 送風機用たわみ継 手 | ＃５・片吸込型 | 組 | 67300 | （１３０５９） 複 |  | 有
送風機 | 2072 | ラインファン | ＃１－１／２ | 台 | 45800 | （１３０６０） 材 |  | 有
送風機 | 2073 | ラインファン | ＃２ ２５Ｗ | 台 | 71700 | （１３０６１） 材 |  | 有
送風機 | 2074 | ラインファン | ＃２ ４０Ｗ | 台 | 79700 | （１３０６２） 材 |  | 有
送風機 | 2075 | ラインファン | ＃２ ８０Ｗ | 台 | 87300 | （１３０６３） 材 |  | 有
送風機 | 2076 | ラインファン | ＃３ １５０Ｗ | 台 | 128000 | （１３０６４） 材 |  | 有
送風機 | 2077 | ラインファン | ＃３ ２８０Ｗ | 台 | 133000 | （１３０６５） 材 |  | 有
送風機 | 2078 | ラインファン | ＃４ ４００Ｗ | 台 | 275000 | （１３０６６） 材 |  | 有
送風機 | 2079 | ラインファン | ＃４ ６００Ｗ | 台 | 280000 | （１３０６７） 材 |  | 有
送風機 | 2080 | ラインファン | ＃４ ９００Ｗ | 台 | 300000 | （１３０６８） 材 |  | 有
送風機 | 2081 | ラインファン取付 費 | 取付費 | 台 | 9540 | （１３０６９） 工 |  | 有
送風機 | 2082 | ダクト用換気扇 | 天井埋込形低騒音タイプ・羽根プラスチック ＶＤ－１０Ｚ１２ ７．２Ｗ | 台 | 48400 | （１３０７０） 複 |  | 有
送風機 | 2083 | ダクト用換気扇 | 天井埋込形低騒音タイプ・羽根プラスチック ＶＤ－１３Ｚ１２ １３Ｗ | 台 | 51500 | （１３０７１） 複 |  | 有
送風機 | 2084 | ダクト用換気扇 | 天井埋込形低騒音タイプ・羽根プラスチック ＶＤ－１８ＺＢ１２ ２６Ｗ | 台 | 63500 | （１３０７２） 複 |  | 有
送風機 | 2085 | ダクト用換気扇 | 天井埋込形低騒音タイプ・羽根プラスチック ＶＤ－２０ＺＢ１２ ４４Ｗ | 台 | 69300 | （１３０７３） 複 |  | 有
送風機 | 2086 | ダクト用換気扇 | 天井埋込形低騒音タイプ・羽根プラスチック ＶＤ－２３ＺＢ１２ ３６Ｗ～７４Ｗ | 台 | 80100 | （１３０７４） 複 |  | 有
送風機 | 2087 | 全熱交換型換気扇 | 壁掛型（角穴取付）ＶＬ－１２ＥＫＸ | 台 | 78800 | （１３０７５） 複 |  | 有
送風機 | 2088 | 全熱交換型換気扇 | 壁掛型 （丸穴取付） ＶＬ－１０ＥＳ | 台 | 69800 | （１３０７６） 複 |  | 有
送風機 | 2089 | 全熱交換型換気扇 | 壁掛型 （丸穴取付） ＶＬ－１６ＥＵ | 台 | 85400 | （１３０７７） 複 |  | 有
送風機 | 2090 | 全熱交換型換気扇 | 天井埋込型 １００ｍ３／ｈ | 台 | 90400 | （１３０７８） 複 |  | 有
送風機 | 2091 | 全熱交換型換気扇 | 天井埋込型 １３０ｍ３／ｈ | 台 | 100000 | （１３０７９） 複 |  | 有
送風機 | 2092 | 全熱交換ユニット | 天井カセット型 １５０ｍ３／ｈ | 台 | 218000 | （１３０８０） 複 |  | 有
送風機 | 2093 | 全熱交換ユニット | 天井カセット型 ２５０ｍ３／ｈ | 台 | 228000 | （１３０８１） 複 |  | 有
送風機 | 2094 | 換気扇 | 一般形 連動式シャッター １５０φ | 台 | 22800 | （１３０８２） 複 |  | 有
送風機 | 2095 | 換気扇 | 一般形 連動式シャッター ２００φ | 台 | 24000 | （１３０８３） 複 |  | 有
送風機 | 2096 | 換気扇 | 一般形 連動式シャッター ２５０φ | 台 | 27600 | （１３０８４） 複 |  | 有
送風機 | 2097 | 換気扇 | 一般形 連動式シャッター ３００φ | 台 | 33400 | （１３０８５） 複 |  | 有
送風機 | 2098 | 換気扇 | 一般形 電気式シャッター ２００φ | 台 | 27200 | （１３０８６） 複 |  | 有
送風機 | 2099 | 換気扇 | 一般形 電気式シャッター ２５０φ | 台 | 30800 | （１３０８７） 複 |  | 有
送風機 | 2100 | 換気扇 | 一般形 電気式シャッター ３００φ | 台 | 35600 | （１３０８８） 複 |  | 有
送風機 | 2101 | 換気扇 | 学校用 ２４時間換気機能付 電気式シャッター ２００φ 速調付、格子グリル | 台 | 40900 | （１３０８９） 複 |  | 有
送風機 | 2102 | 換気扇 | 学校用 ２４時間換気機能付 電気式シャッター ２５０φ 速調付、格子グリル | 台 | 44700 | （１３０９０） 複 |  | 有
送風機 | 2103 | 換気扇 | 学校用 ２４時間換気機能付 電気式シャッター ３００φ 速調付、格子グリル | 台 | 50000 | （１３０９１） 複 |  | 有
送風機 | 2104 | 有圧換気扇 | ２５０φ ３φ２００Ｖ 給排両用 ４極 シャッタ付 | 台 | 44000 | （１３０９２） 複 |  | 有
送風機 | 2105 | 有圧換気扇 | ３００φ ３φ２００Ｖ 給排両用 ４極 シャッタ付 | 台 | 54500 | （１３０９３） 複 |  | 有
送風機 | 2106 | 有圧換気扇 | ４００φ ３φ２００Ｖ 給排両用 ４極 シャッタ付 | 台 | 78500 | （１３０９４） 複 |  | 有
送風機 | 2107 | 換気扇取付枠 （材料費） | ２００φ用木製枠 取付費は換気扇に 込む | 個 | 1230 | （１３０９５） 材 |  | 有
送風機 | 2108 | 換気扇取付枠 （材料費） | ２５０φ用木製枠 取付費は換気扇に 込む | 個 | 1270 | （１３０９６） 材 |  | 有
送風機 | 2109 | 換気扇取付枠 （材料費） | ３００φ用木製枠 取付費は換気扇に 込む | 個 | 1360 | （１３０９７） 材 |  | 有
送風機 | 2110 | 換気扇取付枠 （材料費） | ２００φ用不燃枠 取付費は換気扇に 込む | 個 | 3740 | （１３０９８） 材 |  | 有
送風機 | 2111 | 換気扇取付枠 （材料費） | ２５０φ用不燃枠 取付費は換気扇に 込む | 個 | 4220 | （１３０９９） 材 |  | 有
送風機 | 2112 | 換気扇取付枠 （材料費） | ３００φ用不燃枠 取付費は換気扇に 込む | 個 | 4660 | （１３１００） 材 |  | 有
送風機 | 2113 | 換気扇取付枠 （材料費） | ２００φ用絶縁枠プラスチック製 取付費は 換気扇に込む | 個 | 920 | （１３１０１） 材 |  | 有
送風機 | 2114 | 換気扇取付枠 （材料費） | ２５０φ用絶縁枠プラスチック製 取付費は 換気扇に込む | 個 | 1010 | （１３１０２） 材 |  | 有
送風機 | 2115 | 換気扇取付枠 （材料費） | ３００φ用絶縁枠プラスチック製 取付費は 換気扇に込む | 個 | 1100 | （１３１０３） 材 |  | 有
送風機 | 2116 | 有圧換気扇取付 用木枠 （材料費） | ３００φ 取付費は換気扇に込む | 台 | 11500 | （１３１０４） 材 |  | 有
送風機 | 2117 | 有圧換気扇取付 用不燃枠 （材料費） | ３００φ 不燃枠 取付費は換気扇に込む | 台 | 23800 | （１３１０５） 材 |  | 有
送風機 | 2118 | 有圧換気扇取付 用木枠 （材料費） | ４００φ 取付費は換気扇に込む | 台 | 13600 | （１３１０６） 材 |  | 有
送風機 | 2119 | 有圧換気扇取付 用不燃枠 （材料費） | ４００φ 不燃枠 取付費は換気扇に込む | 台 | 30400 | （１３１０７） 材 |  | 有
送風機 | 2120 | 換気扇用付属品 | ウェザーカバー ２００φ用 ステンレス製 | 台 | 11900 | （１３１０８） 複 |  | 有
送風機 | 2121 | 換気扇用付属品 | ウェザーカバー ２５０φ用 ステンレス製 | 台 | 13000 | （１３１０９） 複 |  | 有
送風機 | 2122 | 換気扇用付属品 | ウェザーカバー ３００φ用 ステンレス製 | 台 | 14500 | （１３１１０） 複 |  | 有
送風機 | 2123 | 換気扇用付属品 | ウェザーカバー ２００φ用 ＳＵＳ製（防火ダンパー付） | 台 | 23400 | （１３１１１） 複 |  | 有
送風機 | 2124 | 換気扇用付属品 | ウェザーカバー ２５０φ用 ＳＵＳ製（防火ダンパー付） | 台 | 28600 | （１３１１２） 複 |  | 有
送風機 | 2125 | 換気扇用付属品 | ウェザーカバー ３００φ用 ＳＵＳ製（防火ダンパー付） | 台 | 34300 | （１３１１３） 複 |  | 有
送風機 | 2126 | 換気扇用付属品 | 保護カバー ２５０φ用 有圧換気扇用 | 台 | 11500 | （１３１１４） 複 |  | 有
送風機 | 2127 | 換気扇用付属品 | 保護カバー ３００φ用 有圧換気扇用 | 台 | 11900 | （１３１１５） 複 |  | 有
送風機 | 2128 | 換気扇用付属品 | 保護カバー ４００φ用 有圧換気扇用 | 台 | 14000 | （１３１１６） 複 |  | 有
送風機 | 2129 | コントロールスイッチ | 全熱交換式換気扇用 ４Ａ ＡＣ３００Ｖ 運転表示ランプ付 強弱スイッチ付 | 個 | 7620 | （１３１１７） 複 |  | 有
送風機 | 2130 | コントロールスイッチ ワイドハンドル型 | 全熱交換式換気扇用 ４Ａ ＡＣ３００Ｖ 運転表示ランプ付 強弱スイッチ付 | 個 | 8960 | （１３１１８） 複 |  | 有
送風機 | 2131 | コントロールスイッチ ２４Ｈ換気用 | 全熱交換式換気扇用 ４Ａ ＡＣ３００Ｖ 運転表示ランプ付 強弱スイッチ付 | 個 | 9500 | （１３１１９） 複 |  | 有
送風機 | 2132 | 温度スイッチ | ０～５０℃ | 個 | 13400 | （１３１２０） 複 |  | 有
送風機 | 2133 | パイプファン | ２４時間換気機能付 １００φ 格子グリル、強弱切替 | 台 | 24200 | （１３１２１） 複 |  | 有
送風機 | 2134 | パイプファン | ２４時間換気機能付 １５０φ 格子グリル、強弱切替 | 台 | 27500 | （１３１２２） 複 |  | 有
送風機 | 2135 | ベントキャップ | １００Ａ ＳＵＳ製 | 個 | 5870 | （１３１２３） 複 |  | 有
送風機 | 2136 | ベントキャップ | １５０Ａ ＳＵＳ製 | 個 | 6850 | （１３１２４） 複 |  | 有
送風機 | 2137 | ベントキャップ | ２００Ａ ＳＵＳ製 | 個 | 8800 | （１３１２５） 複 |  | 有
送風機 | 2138 | 深型ベンドキャッ プ | １００Ａ ＳＵＳ製 ギャラリ付 | 個 | 7130 | （１３１２６） 複 |  | 有
送風機 | 2139 | 深型ベンドキャッ プ | １５０Ａ ＳＵＳ製 ギャラリ付 | 個 | 8720 | （１３１２７） 複 |  | 有
送風機 | 2140 | 深型ベンドキャッ プ | ２００Ａ ＳＵＳ製 ギャラリ付 | 個 | 13500 | （１３１２８） 複 |  | 有
送風機 | 2141 | 深型ベンドキャッ プ | １００Ａ ＳＵＳ製 防虫網付 | 個 | 7460 | （１３１２９） 複 |  | 有
送風機 | 2142 | 深型ベンドキャッ プ | １５０Ａ ＳＵＳ製 防虫網付 | 個 | 9140 | （１３１３０） 複 |  | 有
送風機 | 2143 | 深型ベンドキャッ プ | ２００Ａ ＳＵＳ製 防虫網付 | 個 | 14000 | （１３１３１） 複 |  | 有
送風機 | 2144 | 深型ベンドキャッ プ | １００Ａ ＳＵＳ製 ギャラリ付 ＦＤ付 | 個 | 8450 | （１３１３２） 複 |  | 有
送風機 | 2145 | 深型ベンドキャッ プ | １５０Ａ ＳＵＳ製 ギャラリ付 ＦＤ付 | 個 | 10700 | （１３１３３） 複 |  | 有
送風機 | 2146 | 深型ベンドキャッ プ | ２００Ａ ＳＵＳ製 ギャラリ付 ＦＤ付 | 個 | 18100 | （１３１３４） 複 |  | 有
送風機 | 2147 | 深型ベンドキャッ プ | １００Ａ ＳＵＳ製 防虫網付 ＦＤ付 | 個 | 8780 | （１３１３５） 複 |  | 有
送風機 | 2148 | 深型ベンドキャッ プ | １５０Ａ ＳＵＳ製 防虫網付 ＦＤ付 | 個 | 11100 | （１３１３６） 複 |  | 有
送風機 | 2149 | 深型ベンドキャッ プ | ２００Ａ ＳＵＳ製 防虫網付 ＦＤ付 | 個 | 18700 | （１３１３７） 複 |  | 有
電線 | 2150 | ６００Ｖ耐燃性ポリエチレ ン絶縁電線（ＥＭ－ＩＥ） | １．６ｍｍ管内 | ｍ | 380 | （１４００１） 複 |  | 有
電線 | 2151 | ６００Ｖ耐燃性ポリエチレ ン絶縁電線（ＥＭ－ＩＥ） | ２．０ｍｍ管内 | ｍ | 440 | （１４００２） 複 |  | 有
電線 | 2152 | ６００Ｖ耐燃性ポリエチレ ン絶縁電線（ＥＭ－ＩＥ） | ５．５ｍｍ２管内 | ｍ | 590 | （１４００３） 複 |  | 有
電線 | 2153 | ６００Ｖ耐燃性ポリエチレ ン絶縁電線（ＥＭ－ＩＥ） | ８ｍｍ２管内 | ｍ | 700 | （１４００４） 複 |  | 有
電線 | 2154 | ６００Ｖ耐燃性ポリエチレ ン絶縁電線（ＥＭ－ＩＥ） | １４ｍｍ２管内 | ｍ | 960 | （１４００５） 複 |  | 有
電線 | 2155 | ＥＭ－ＥＥＦケーブル | １．６ｍｍ－２Ｃ 管内 | ｍ | 550 | （１４００６） 複 |  | 有
電線 | 2156 | ＥＭ－ＥＥＦケーブル | １．６ｍｍ－２Ｃ ラック | ｍ | 630 | （１４００７） 複 |  | 有
電線 | 2157 | ＥＭ－ＥＥＦケーブル | １．６ｍｍ－２Ｃ ピット・天井 | ｍ | 450 | （１４００８） 複 |  | 有
電線 | 2158 | ＥＭ－ＥＥＦケーブル | １．６ｍｍ－２Ｃ コンクリートサドル | ｍ | 1000 | （１４００９） 複 |  | 有
電線 | 2159 | ＥＭ－ＥＥＦケーブル | ２．０ｍｍ－２Ｃ 管内 | ｍ | 730 | （１４０１０） 複 |  | 有
電線 | 2160 | ＥＭ－ＥＥＦケーブル | ２．０ｍｍ－２Ｃ ラック | ｍ | 850 | （１４０１１） 複 |  | 有
電線 | 2161 | ＥＭ－ＥＥＦケーブル | ２．０ｍｍ－２Ｃ ピット・天井 | ｍ | 600 | （１４０１２） 複 |  | 有
電線 | 2162 | ＥＭ－ＥＥＦケーブル | ２．０ｍｍ－２Ｃ コンクリートサドル | ｍ | 1290 | （１４０１３） 複 |  | 有
電線 | 2163 | ＥＭ－ＥＥＦケーブル | ２．６ｍｍ－２Ｃ 管内 | ｍ | 960 | （１４０１４） 複 |  | 有
電線 | 2164 | ＥＭ－ＥＥＦケーブル | ２．６ｍｍ－２Ｃ ラック | ｍ | 1110 | （１４０１５） 複 |  | 有
電線 | 2165 | ＥＭ－ＥＥＦケーブル | ２．６ｍｍ－２Ｃ ピット・天井 | ｍ | 820 | （１４０１６） 複 |  | 有
電線 | 2166 | ＥＭ－ＥＥＦケーブル | ２．６ｍｍ－２Ｃ コンクリートサドル | ｍ | 1700 | （１４０１７） 複 |  | 有
電線 | 2167 | ＥＭ－ＥＥＦケーブル | １．６ｍｍ－３Ｃ 管内 | ｍ | 730 | （１４０１８） 複 |  | 有
電線 | 2168 | ＥＭ－ＥＥＦケーブル | １．６ｍｍ－３Ｃ ラック | ｍ | 850 | （１４０１９） 複 |  | 有
電線 | 2169 | ＥＭ－ＥＥＦケーブル | １．６ｍｍ－３Ｃ ピット・天井 | ｍ | 600 | （１４０２０） 複 |  | 有
電線 | 2170 | ＥＭ－ＥＥＦケーブル | １．６ｍｍ－３Ｃ コンクリートサドル | ｍ | 1280 | （１４０２１） 複 |  | 有
電線 | 2171 | ＥＭ－ＥＥＦケーブル | ２．０ｍｍ－３Ｃ 管内 | ｍ | 910 | （１４０２２） 複 |  | 有
電線 | 2172 | ＥＭ－ＥＥＦケーブル | ２．０ｍｍ－３Ｃ ラック | ｍ | 1060 | （１４０２３） 複 |  | 有
電線 | 2173 | ＥＭ－ＥＥＦケーブル | ２．０ｍｍ－３Ｃ ピット・天井 | ｍ | 780 | （１４０２４） 複 |  | 有
電線 | 2174 | ＥＭ－ＥＥＦケーブル | ２．０ｍｍ－３Ｃ コンクリートサドル | ｍ | 1590 | （１４０２５） 複 |  | 有
電線 | 2175 | ＥＭ－ＥＥＦケーブル | ２．６ｍｍ－３Ｃ 管内 | ｍ | 1210 | （１４０２６） 複 |  | 有
電線 | 2176 | ＥＭ－ＥＥＦケーブル | ２．６ｍｍ－３Ｃ ラック | ｍ | 1380 | （１４０２７） 複 |  | 有
電線 | 2177 | ＥＭ－ＥＥＦケーブル | ２．６ｍｍ－３Ｃ ピット・天井 | ｍ | 1040 | （１４０２８） 複 |  | 有
電線 | 2178 | ＥＭ－ＥＥＦケーブル | ２．６ｍｍ－３Ｃ コンクリートサドル | ｍ | 2060 | （１４０２９） 複 |  | 有
電線 | 2179 | ＥＭ－ＣＥケーブル | ３．５ｍｍ２－２Ｃ 管内 | ｍ | 1060 | （１４０３０） 複 |  | 有
電線 | 2180 | ＥＭ－ＣＥケーブル | ３．５ｍｍ２－２Ｃ ラック | ｍ | 1220 | （１４０３１） 複 |  | 有
電線 | 2181 | ＥＭ－ＣＥケーブル | ３．５ｍｍ２－２Ｃ ピット・天井 | ｍ | 910 | （１４０３２） 複 |  | 有
電線 | 2182 | ＥＭ－ＣＥケーブル | ３．５ｍｍ２－２Ｃ コンクリートサドル | ｍ | 1830 | （１４０３３） 複 |  | 有
電線 | 2183 | ＥＭ－ＣＥケーブル | ５．５ｍｍ２－２Ｃ 管内 | ｍ | 1370 | （１４０３４） 複 |  | 有
電線 | 2184 | ＥＭ－ＣＥケーブル | ５．５ｍｍ２－２Ｃ ラック | ｍ | 1560 | （１４０３５） 複 |  | 有
電線 | 2185 | ＥＭ－ＣＥケーブル | ５．５ｍｍ２－２Ｃ ピット・天井 | ｍ | 1180 | （１４０３６） 複 |  | 有
電線 | 2186 | ＥＭ－ＣＥケーブル | ５．５ｍｍ２－２Ｃ コンクリートサドル | ｍ | 2320 | （１４０３７） 複 |  | 有
電線 | 2187 | ＥＭ－ＣＥケーブル | ８ｍｍ２－２Ｃ 管内 | ｍ | 1590 | （１４０３８） 複 |  | 有
電線 | 2188 | ＥＭ－ＣＥケーブル | ８ｍｍ２－２Ｃ ラック | ｍ | 1800 | （１４０３９） 複 |  | 有
電線 | 2189 | ＥＭ－ＣＥケーブル | ８ｍｍ２－２Ｃ ピット・天井 | ｍ | 1380 | （１４０４０） 複 |  | 有
電線 | 2190 | ＥＭ－ＣＥケーブル | ８ｍｍ２－２Ｃ コンクリートサドル | ｍ | 2620 | （１４０４１） 複 |  | 有
電線 | 2191 | ＥＭ－ＣＥケーブル | １４ｍｍ２－２Ｃ 管内 | ｍ | 2140 | （１４０４２） 複 |  | 有
電線 | 2192 | ＥＭ－ＣＥケーブル | １４ｍｍ２－２Ｃ ラック | ｍ | 2400 | （１４０４３） 複 |  | 有
電線 | 2193 | ＥＭ－ＣＥケーブル | １４ｍｍ２－２Ｃ ピット・天井 | ｍ | 1890 | （１４０４４） 複 |  | 有
電線 | 2194 | ＥＭ－ＣＥケーブル | １４ｍｍ２－２Ｃ コンクリートサドル | ｍ | 3460 | （１４０４５） 複 |  | 有
電線 | 2195 | ＥＭ－ＣＥケーブル | ２２ｍｍ２－２Ｃ 管内 | ｍ | 2860 | （１４０４６） 複 |  | 有
電線 | 2196 | ＥＭ－ＣＥケーブル | ２２ｍｍ２－２Ｃ ラック | ｍ | 3190 | （１４０４７） 複 |  | 有
電線 | 2197 | ＥＭ－ＣＥケーブル | ２２ｍｍ２－２Ｃ ピット・天井 | ｍ | 2510 | （１４０４８） 複 |  | 有
電線 | 2198 | ＥＭ－ＣＥケーブル | ２２ｍｍ２－２Ｃ コンクリートサドル | ｍ | 4530 | （１４０４９） 複 |  | 有
電線 | 2199 | ＥＭ－ＣＥケーブル | ３８ｍｍ２－２Ｃ 管内 | ｍ | 4180 | （１４０５０） 複 |  | 有
電線 | 2200 | ＥＭ－ＣＥケーブル | ３８ｍｍ２－２Ｃ ラック | ｍ | 4630 | （１４０５１） 複 |  | 有
電線 | 2201 | ＥＭ－ＣＥケーブル | ３８ｍｍ２－２Ｃ ピット・天井 | ｍ | 3720 | （１４０５２） 複 |  | 有
電線 | 2202 | ＥＭ－ＣＥケーブル | ３８ｍｍ２－２Ｃ コンクリートサドル | ｍ | 6430 | （１４０５３） 複 |  | 有
電線 | 2203 | ＥＭ－ＣＥケーブル | ５．５ｍｍ２－３Ｃ 管内 | ｍ | 1740 | （１４０５４） 複 |  | 有
電線 | 2204 | ＥＭ－ＣＥケーブル | ５．５ｍｍ２－３Ｃ ラック | ｍ | 1980 | （１４０５５） 複 |  | 有
電線 | 2205 | ＥＭ－ＣＥケーブル | ５．５ｍｍ２－３Ｃ ピット・天井 | ｍ | 1500 | （１４０５６） 複 |  | 有
電線 | 2206 | ＥＭ－ＣＥケーブル | ５．５ｍｍ２－３Ｃ コンクリートサドル | ｍ | 2920 | （１４０５７） 複 |  | 有
電線 | 2207 | ＥＭ－ＣＥケーブル | ８ｍｍ２－３Ｃ 管内 | ｍ | 2060 | （１４０５８） 複 |  | 有
電線 | 2208 | ＥＭ－ＣＥケーブル | ８ｍｍ２－３Ｃ ラック | ｍ | 2330 | （１４０５９） 複 |  | 有
電線 | 2209 | ＥＭ－ＣＥケーブル | ８ｍｍ２－３Ｃ ピット・天井 | ｍ | 1800 | （１４０６０） 複 |  | 有
電線 | 2210 | ＥＭ－ＣＥケーブル | ８ｍｍ２－３Ｃ コンクリートサドル | ｍ | 3370 | （１４０６１） 複 |  | 有
電線 | 2211 | ＥＭ－ＣＥケーブル | １４ｍｍ２－３Ｃ 管内 | ｍ | 2830 | （１４０６２） 複 |  | 有
電線 | 2212 | ＥＭ－ＣＥケーブル | １４ｍｍ２－３Ｃ ラック | ｍ | 3170 | （１４０６３） 複 |  | 有
電線 | 2213 | ＥＭ－ＣＥケーブル | １４ｍｍ２－３Ｃ ピット・天井 | ｍ | 2500 | （１４０６４） 複 |  | 有
電線 | 2214 | ＥＭ－ＣＥケーブル | １４ｍｍ２－３Ｃ コンクリートサドル | ｍ | 4510 | （１４０６５） 複 |  | 有
電線 | 2215 | ＥＭ－ＣＥケーブル | ２２ｍｍ２－３Ｃ 管内 | ｍ | 3790 | （１４０６６） 複 |  | 有
電線 | 2216 | ＥＭ－ＣＥケーブル | ２２ｍｍ２－３Ｃ ラック | ｍ | 4220 | （１４０６７） 複 |  | 有
電線 | 2217 | ＥＭ－ＣＥケーブル | ２２ｍｍ２－３Ｃ ピット・天井 | ｍ | 3370 | （１４０６８） 複 |  | 有
電線 | 2218 | ＥＭ－ＣＥケーブル | ２２ｍｍ２－３Ｃ コンクリートサドル | ｍ | 5910 | （１４０６９） 複 |  | 有
電線 | 2219 | ＥＭ－ＣＥケーブル | ３８ｍｍ２－３Ｃ 管内 | ｍ | 5550 | （１４０７０） 複 |  | 有
電線 | 2220 | ＥＭ－ＣＥケーブル | ３８ｍｍ２－３Ｃ ラック | ｍ | 6110 | （１４０７１） 複 |  | 有
電線 | 2221 | ＥＭ－ＣＥケーブル | ３８ｍｍ２－３Ｃ ピット・天井 | ｍ | 4990 | （１４０７２） 複 |  | 有
電線 | 2222 | ＥＭ－ＣＥケーブル | ３８ｍｍ２－３Ｃ コンクリートサドル | ｍ | 8360 | （１４０７３） 複 |  | 有
電線 | 2223 | ＥＭ－ＣＥケーブル | ２．０ｍｍ２－４Ｃ 管内 | ｍ | 1230 | （１４０７４） 複 |  | 有
電線 | 2224 | ＥＭ－ＣＥケーブル | ２．０ｍｍ２－４Ｃ ラック | ｍ | 1410 | （１４０７５） 複 |  | 有
電線 | 2225 | ＥＭ－ＣＥケーブル | ２．０ｍｍ２－４Ｃ ピット・天井 | ｍ | 1050 | （１４０７６） 複 |  | 有
電線 | 2226 | ＥＭ－ＣＥケーブル | ２．０ｍｍ２－４Ｃ コンクリートサドル | ｍ | 2140 | （１４０７７） 複 |  | 有
電線 | 2227 | ＥＭ－ＣＥケーブル | ３．５ｍｍ２－４Ｃ 管内 | ｍ | 1590 | （１４０７８） 複 |  | 有
電線 | 2228 | ＥＭ－ＣＥケーブル | ３．５ｍｍ２－４Ｃ ラック | ｍ | 1810 | （１４０７９） 複 |  | 有
電線 | 2229 | ＥＭ－ＣＥケーブル | ３．５ｍｍ２－４Ｃ ピット・天井 | ｍ | 1370 | （１４０８０） 複 |  | 有
電線 | 2230 | ＥＭ－ＣＥケーブル | ３．５ｍｍ２－４Ｃ コンクリートサドル | ｍ | 2680 | （１４０８１） 複 |  | 有
電線 | 2231 | ＥＭ－ＣＥケーブル | ５．５ｍｍ２－４Ｃ 管内 | ｍ | 2090 | （１４０８２） 複 |  | 有
電線 | 2232 | ＥＭ－ＣＥケーブル | ５．５ｍｍ２－４Ｃ ラック | ｍ | 2350 | （１４０８３） 複 |  | 有
電線 | 2233 | ＥＭ－ＣＥケーブル | ５．５ｍｍ２－４Ｃ ピット・天井 | ｍ | 1810 | （１４０８４） 複 |  | 有
電線 | 2234 | ＥＭ－ＣＥケーブル | ５．５ｍｍ２－４Ｃ コンクリートサドル | ｍ | 3440 | （１４０８５） 複 |  | 有
電線 | 2235 | ＥＭ－ＣＥケーブル | ８ｍｍ２－４Ｃ 管内 | ｍ | 2570 | （１４０８６） 複 |  | 有
電線 | 2236 | ＥＭ－ＣＥケーブル | ８ｍｍ２－４Ｃ ラック | ｍ | 2880 | （１４０８７） 複 |  | 有
電線 | 2237 | ＥＭ－ＣＥケーブル | ８ｍｍ２－４Ｃ ピット・天井 | ｍ | 2250 | （１４０８８） 複 |  | 有
電線 | 2238 | ＥＭ－ＣＥケーブル | ８ｍｍ２－４Ｃ コンクリートサドル | ｍ | 4140 | （１４０８９） 複 |  | 有
電線 | 2239 | ＥＭ－ＣＥケーブル | １４ｍｍ２－４Ｃ 管内 | ｍ | 3480 | （１４０９０） 複 |  | 有
電線 | 2240 | ＥＭ－ＣＥケーブル | １４ｍｍ２－４Ｃ ラック | ｍ | 3880 | （１４０９１） 複 |  | 有
電線 | 2241 | ＥＭ－ＣＥケーブル | １４ｍｍ２－４Ｃ ピット・天井 | ｍ | 3100 | （１４０９２） 複 |  | 有
電線 | 2242 | ＥＭ－ＣＥケーブル | １４ｍｍ２－４Ｃ コンクリートサドル | ｍ | 5430 | （１４０９３） 複 |  | 有
電線 | 2243 | ＥＭ－ＣＥＥケーブル | １．２５ｍｍ２－３Ｃ 管内 | ｍ | 950 | （１４０９４） 複 |  | 有
電線 | 2244 | ＥＭ－ＣＥＥケーブル | １．２５ｍｍ２－３Ｃ ラック | ｍ | 1110 | （１４０９５） 複 |  | 有
電線 | 2245 | ＥＭ－ＣＥＥケーブル | １．２５ｍｍ２－３Ｃ ピット・天井 | ｍ | 800 | （１４０９６） 複 |  | 有
電線 | 2246 | ＥＭ－ＣＥＥケーブル | １．２５ｍｍ２－４Ｃ 管内 | ｍ | 1100 | （１４０９７） 複 |  | 有
電線 | 2247 | ＥＭ－ＣＥＥケーブル | １．２５ｍｍ２－４Ｃ ラック | ｍ | 1270 | （１４０９８） 複 |  | 有
電線 | 2248 | ＥＭ－ＣＥＥケーブル | １．２５ｍｍ２－４Ｃ ピット・天井 | ｍ | 930 | （１４０９９） 複 |  | 有
電線 | 2249 | ＥＭ－ＣＥＥケーブル | １．２５ｍｍ２－５Ｃ 管内 | ｍ | 1410 | （１４１００） 複 |  | 有
電線 | 2250 | ＥＭ－ＣＥＥケーブル | １．２５ｍｍ２－５Ｃ ラック | ｍ | 1630 | （１４１０１） 複 |  | 有
電線 | 2251 | ＥＭ－ＣＥＥケーブル | １．２５ｍｍ２－５Ｃ ピット・天井 | ｍ | 1180 | （１４１０２） 複 |  | 有
電線 | 2252 | ＥＭ－ＣＥＥケーブル | ２．０ｍｍ２－３Ｃ 管内 | ｍ | 1120 | （１４１０３） 複 |  | 有
電線 | 2253 | ＥＭ－ＣＥＥケーブル | ２．０ｍｍ２－３Ｃ ラック | ｍ | 1280 | （１４１０４） 複 |  | 有
電線 | 2254 | ＥＭ－ＣＥＥケーブル | ２．０ｍｍ２－３Ｃ ピット・天井 | ｍ | 940 | （１４１０５） 複 |  | 有
電線 | 2255 | ＥＭ－ＣＥＥケーブル | ２．０ｍｍ２－４Ｃ 管内 | ｍ | 1330 | （１４１０６） 複 |  | 有
電線 | 2256 | ＥＭ－ＣＥＥケーブル | ２．０ｍｍ２－４Ｃ ラック | ｍ | 1520 | （１４１０７） 複 |  | 有
電線 | 2257 | ＥＭ－ＣＥＥケーブル | ２．０ｍｍ２－４Ｃ ピット・天井 | ｍ | 1130 | （１４１０８） 複 |  | 有
電線 | 2258 | ＥＭ－ＣＥＥケーブル | ２．０ｍｍ２－５Ｃ 管内 | ｍ | 1660 | （１４１０９） 複 |  | 有
電線 | 2259 | ＥＭ－ＣＥＥケーブル | ２．０ｍｍ２－５Ｃ ラック | ｍ | 1910 | （１４１１０） 複 |  | 有
電線 | 2260 | ＥＭ－ＣＥＥケーブル | ２．０ｍｍ２－５Ｃ ピット・天井 | ｍ | 1400 | （１４１１１） 複 |  | 有
電線 | 2261 | マイクコードシールド線 ＥＭ－ＭＥＥ－Ｓケーブル | ０．５ｍｍ２－２Ｃ 管内 | ｍ | 810 | （１４１１２） 複 |  | 有
電線 | 2262 | マイクコードシールド線 ＥＭ－ＭＥＥ－Ｓケーブル | ０．７５ｍｍ２－２Ｃ 管内 | ｍ | 890 | （１４１１３） 複 |  | 有
電線 | 2263 | マイクコードシールド線 ＥＭ－ＭＥＥ－Ｓケーブル | ０．５ｍｍ２－４Ｃ 管内 | ｍ | 940 | （１４１１４） 複 |  | 有
電線 | 2264 | マイクコードシールド線 ＥＭ－ＭＥＥ－Ｓケーブル | ０．７５ｍｍ２－４Ｃ 管内 | ｍ | 1020 | （１４１１５） 複 |  | 有
電気配管材 | 2265 | 厚鋼電線管 （ＧＰ） | 隠ぺい・埋込配管 １６ｍｍ | ｍ | 2000 | （１５００１） 複 |  | 有
電気配管材 | 2266 | 厚鋼電線管 （ＧＰ） | 露出配管 １６ｍｍ | ｍ | 2330 | （１５００２） 複 |  | 有
電気配管材 | 2267 | 厚鋼電線管 （ＧＰ） | 隠ぺい・埋込配管 ２２ｍｍ | ｍ | 2540 | （１５００３） 複 |  | 有
電気配管材 | 2268 | 厚鋼電線管 （ＧＰ） | 露出配管 ２２ｍｍ | ｍ | 2940 | （１５００４） 複 |  | 有
電気配管材 | 2269 | 厚鋼電線管 （ＧＰ） | 隠ぺい・埋込配管 ２８ｍｍ | ｍ | 3430 | （１５００５） 複 |  | 有
電気配管材 | 2270 | 厚鋼電線管 （ＧＰ） | 露出配管 ２８ｍｍ | ｍ | 3980 | （１５００６） 複 |  | 有
電気配管材 | 2271 | 厚鋼電線管 （ＧＰ） | 隠ぺい配管 ３６ｍｍ | ｍ | 4360 | （１５００７） 複 |  | 有
電気配管材 | 2272 | 厚鋼電線管 （ＧＰ） | 露出配管 ３６ｍｍ | ｍ | 4950 | （１５００８） 複 |  | 有
電気配管材 | 2273 | 厚鋼電線管 （ＧＰ） | 隠ぺい配管 ４２ｍｍ | ｍ | 5100 | （１５００９） 複 |  | 有
電気配管材 | 2274 | 厚鋼電線管 （ＧＰ） | 露出配管 ４２ｍｍ | ｍ | 5800 | （１５０１０） 複 |  | 有
電気配管材 | 2275 | 厚鋼電線管 （ＧＰ） | 隠ぺい配管 ５４ｍｍ | ｍ | 7010 | （１５０１１） 複 |  | 有
電気配管材 | 2276 | 厚鋼電線管 （ＧＰ） | 露出配管 ５４ｍｍ | ｍ | 7940 | （１５０１２） 複 |  | 有
電気配管材 | 2277 | 厚鋼電線管 （ＧＰ） | 隠ぺい配管 ７０ｍｍ | ｍ | 8690 | （１５０１３） 複 |  | 有
電気配管材 | 2278 | 厚鋼電線管 （ＧＰ） | 露出配管 ７０ｍｍ | ｍ | 9770 | （１５０１４） 複 |  | 有
電気配管材 | 2279 | 厚鋼電線管 （ＧＰ） | 隠ぺい配管 ８２ｍｍ | ｍ | 10300 | （１５０１５） 複 |  | 有
電気配管材 | 2280 | 厚鋼電線管 （ＧＰ） | 露出配管 ８２ｍｍ | ｍ | 11500 | （１５０１６） 複 |  | 有
電気配管材 | 2281 | 厚鋼電線管 （ＧＰ） | 隠ぺい配管 ９２ｍｍ | ｍ | 13900 | （１５０１７） 複 |  | 有
電気配管材 | 2282 | 厚鋼電線管 （ＧＰ） | 露出配管 ９２ｍｍ | ｍ | 15400 | （１５０１８） 複 |  | 有
電気配管材 | 2283 | 厚鋼電線管 （ＧＰ） | 隠ぺい配管 １０４ｍｍ | ｍ | 15600 | （１５０１９） 複 |  | 有
電気配管材 | 2284 | 厚鋼電線管 （ＧＰ） | 露出配管 １０４ｍｍ | ｍ | 17200 | （１５０２０） 複 |  | 有
電気配管材 | 2285 | 薄鋼電線管 （ＣＰ） | 隠ぺい・埋込配管 １９ｍｍ | ｍ | 1580 | （１５０２１） 複 |  | 有
電気配管材 | 2286 | 薄鋼電線管 （ＣＰ） | 露出配管 １９ｍｍ | ｍ | 1830 | （１５０２２） 複 |  | 有
電気配管材 | 2287 | 薄鋼電線管 （ＣＰ） | 隠ぺい・埋込配管 ２５ｍｍ | ｍ | 2040 | （１５０２３） 複 |  | 有
電気配管材 | 2288 | 薄鋼電線管 （ＣＰ） | 露出配管 ２５ｍｍ | ｍ | 2380 | （１５０２４） 複 |  | 有
電気配管材 | 2289 | 薄鋼電線管 （ＣＰ） | 隠ぺい・埋込配管 ３１ｍｍ | ｍ | 2570 | （１５０２５） 複 |  | 有
電気配管材 | 2290 | 薄鋼電線管 （ＣＰ） | 露出配管 ３１ｍｍ | ｍ | 2980 | （１５０２６） 複 |  | 有
電気配管材 | 2291 | 薄鋼電線管 （ＣＰ） | 隠ぺい配管 ３９ｍｍ | ｍ | 3080 | （１５０２７） 複 |  | 有
電気配管材 | 2292 | 薄鋼電線管 （ＣＰ） | 露出配管 ３９ｍｍ | ｍ | 3570 | （１５０２８） 複 |  | 有
電気配管材 | 2293 | 薄鋼電線管 （ＣＰ） | 隠ぺい配管 ５１ｍｍ | ｍ | 4100 | （１５０２９） 複 |  | 有
電気配管材 | 2294 | 薄鋼電線管 （ＣＰ） | 露出配管 ５１ｍｍ | ｍ | 4750 | （１５０３０） 複 |  | 有
電気配管材 | 2295 | 薄鋼電線管 （ＣＰ） | 隠ぺい配管 ６３ｍｍ | ｍ | 5840 | （１５０３１） 複 |  | 有
電気配管材 | 2296 | 薄鋼電線管 （ＣＰ） | 露出配管 ６３ｍｍ | ｍ | 6750 | （１５０３２） 複 |  | 有
電気配管材 | 2297 | 薄鋼電線管 （ＣＰ） | 隠ぺい配管 ７５ｍｍ | ｍ | 6870 | （１５０３３） 複 |  | 有
電気配管材 | 2298 | 薄鋼電線管 （ＣＰ） | 露出配管 ７５ｍｍ | ｍ | 7950 | （１５０３４） 複 |  | 有
電気配管材 | 2299 | ねじ無し電線管 （ＥＰ） | 隠ぺい・埋込配管 １９ｍｍ | ｍ | 1360 | （１５０３５） 複 |  | 有
電気配管材 | 2300 | ねじ無し電線管 （ＥＰ） | 露出配管 １９ｍｍ | ｍ | 1560 | （１５０３６） 複 |  | 有
電気配管材 | 2301 | ねじ無し電線管 （ＥＰ） | 隠ぺい・埋込配管 ２５ｍｍ | ｍ | 1730 | （１５０３７） 複 |  | 有
電気配管材 | 2302 | ねじ無し電線管 （ＥＰ） | 露出配管 ２５ｍｍ | ｍ | 2000 | （１５０３８） 複 |  | 有
電気配管材 | 2303 | ねじ無し電線管 （ＥＰ） | 隠ぺい・埋込配管 ３１ｍｍ | ｍ | 2340 | （１５０３９） 複 |  | 有
電気配管材 | 2304 | ねじ無し電線管 （ＥＰ） | 露出配管 ３１ｍｍ | ｍ | 2680 | （１５０４０） 複 |  | 有
電気配管材 | 2305 | ねじ無し電線管 （ＥＰ） | 隠ぺい配管 ３９ｍｍ | ｍ | 2770 | （１５０４１） 複 |  | 有
電気配管材 | 2306 | ねじ無し電線管 （ＥＰ） | 露出配管 ３９ｍｍ | ｍ | 3140 | （１５０４２） 複 |  | 有
電気配管材 | 2307 | ねじ無し電線管 （ＥＰ） | 隠ぺい配管 ５１ｍｍ | ｍ | 3630 | （１５０４３） 複 |  | 有
電気配管材 | 2308 | ねじ無し電線管 （ＥＰ） | 露出配管 ５１ｍｍ | ｍ | 4120 | （１５０４４） 複 |  | 有
電気配管材 | 2309 | ねじ無し電線管 （ＥＰ） | 隠ぺい配管 ６３ｍｍ | ｍ | 4920 | （１５０４５） 複 |  | 有
電気配管材 | 2310 | ねじ無し電線管 （ＥＰ） | 露出配管 ６３ｍｍ | ｍ | 5570 | （１５０４６） 複 |  | 有
電気配管材 | 2311 | ねじ無し電線管 （ＥＰ） | 隠ぺい配管 ７５ｍｍ | ｍ | 6110 | （１５０４７） 複 |  | 有
電気配管材 | 2312 | ねじ無し電線管 （ＥＰ） | 露出配管 ７５ｍｍ | ｍ | 6870 | （１５０４８） 複 |  | 有
電気配管材 | 2313 | 合成樹脂製可とう 電線管 （ＰＦ一重管） | 隠ぺい・埋込配管 １６ｍｍ | ｍ | 800 | （１５０４９） 複 |  | 有
電気配管材 | 2314 | 合成樹脂製可とう 電線管 （ＰＦ一重管） | 露出配管 １６ｍｍ | ｍ | 940 | （１５０５０） 複 |  | 有
電気配管材 | 2315 | 合成樹脂製可とう 電線管 （ＰＦ一重管） | 隠ぺい・埋込配管 ２２ｍｍ | ｍ | 1070 | （１５０５１） 複 |  | 有
電気配管材 | 2316 | 合成樹脂製可とう 電線管 （ＰＦ一重管） | 露出配管 ２２ｍｍ | ｍ | 1260 | （１５０５２） 複 |  | 有
電気配管材 | 2317 | 合成樹脂製可とう 電線管 （ＰＦ一重管） | 隠ぺい・埋込配管 ２８ｍｍ | ｍ | 1340 | （１５０５３） 複 |  | 有
電気配管材 | 2318 | 合成樹脂製可とう 電線管 （ＰＦ一重管） | 露出配管 ２８ｍｍ | ｍ | 1570 | （１５０５４） 複 |  | 有
電気配管材 | 2319 | ＦＥＰ管 | 呼び径 ３０ | ｍ | 1470 | （１５０５５） 複 |  | 有
電気配管材 | 2320 | ＦＥＰ管 | 呼び径 ４０ | ｍ | 1720 | （１５０５６） 複 |  | 有
電気配管材 | 2321 | ＦＥＰ管 | 呼び径 ５０ | ｍ | 1980 | （１５０５７） 複 |  | 有
電気配管材 | 2322 | ＦＥＰ管 | 呼び径 ６５ | ｍ | 2280 | （１５０５８） 複 |  | 有
電気配管材 | 2323 | ＦＥＰ管 | 呼び径 ８０ | ｍ | 2660 | （１５０５９） 複 |  | 有
電気配管材 | 2324 | ＦＥＰ管 | 呼び径 １００ | ｍ | 3570 | （１５０６０） 複 |  | 有
電気配管材 | 2325 | ＦＥＰ管用付属品（材 料費） | （３０）直線接続材工費は配管に含む | 組 | 4090 | （１５０６１） 材 |  | 有
電気配管材 | 2326 | ＦＥＰ管用付属品（材 料費） | （４０）直線接続材工費は配管に含む | 組 | 4410 | （１５０６２） 材 |  | 有
電気配管材 | 2327 | ＦＥＰ管用付属品（材 料費） | （５０）直線接続材工費は配管に含む | 組 | 4630 | （１５０６３） 材 |  | 有
電気配管材 | 2328 | ＦＥＰ管用付属品（材 料費） | （６５）直線接続材工費は配管に含む | 組 | 6080 | （１５０６４） 材 |  | 有
電気配管材 | 2329 | ＦＥＰ管用付属品（材 料費） | （８０）直線接続材工費は配管に含む | 組 | 7490 | （１５０６５） 材 |  | 有
電気配管材 | 2330 | ＦＥＰ管用付属品（材 料費） | （１００）直線接続材工費は配管に含む | 組 | 11600 | （１５０６６） 材 |  | 有
電気配管材 | 2331 | 硬質ビニル電線管（Ｖ Ｅ） | 隠ぺい・埋込配管 １６ｍｍ | ｍ | 1150 | （１５０６７） 複 |  | 有
電気配管材 | 2332 | 硬質ビニル電線管（Ｖ Ｅ） | 露出配管 １６ｍｍ | ｍ | 1360 | （１５０６８） 複 |  | 有
電気配管材 | 2333 | 硬質ビニル電線管（Ｖ Ｅ） | 隠ぺい・埋込配管 ２２ｍｍ | ｍ | 1320 | （１５０６９） 複 |  | 有
電気配管材 | 2334 | 硬質ビニル電線管（Ｖ Ｅ） | 露出配管 ２２ｍｍ | ｍ | 1590 | （１５０７０） 複 |  | 有
電気配管材 | 2335 | 硬質ビニル電線管（Ｖ Ｅ） | 隠ぺい・埋込配管 ２８ｍｍ | ｍ | 1910 | （１５０７１） 複 |  | 有
電気配管材 | 2336 | 硬質ビニル電線管（Ｖ Ｅ） | 露出配管 ２８ｍｍ | ｍ | 2340 | （１５０７２） 複 |  | 有
電気配管材 | 2337 | 異種管継手 （材料費） | ＦＥＰ３０用 工費は配管に含む | 組 | 5360 | （１５０７３） 材 |  | 有
電気配管材 | 2338 | 異種管継手 （材料費） | ＦＥＰ４０用 工費は配管に含む | 組 | 5940 | （１５０７４） 材 |  | 有
電気配管材 | 2339 | 異種管継手 （材料費） | ＦＥＰ５０用 工費は配管に含む | 組 | 6490 | （１５０７５） 材 |  | 有
電気配管材 | 2340 | 異種管継手 （材料費） | ＦＥＰ６５用 工費は配管に含む | 組 | 7620 | （１５０７６） 材 |  | 有
電気配管材 | 2341 | 異種管継手 （材料費） | ＦＥＰ８０用 工費は配管に含む | 組 | 8740 | （１５０７７） 材 |  | 有
電気配管材 | 2342 | 異種管継手 （材料費） | ＦＥＰ１００用 工費は配管に含む | 組 | 13400 | （１５０７８） 材 |  | 有
電気配管材 | 2343 | 金属製可とう電線 管（電動機等接続） | １７ｍｍビニル被覆無カップリング共 | 箇所 | 1240 | （１５０７９） 複 |  | 有
電気配管材 | 2344 | 金属製可とう電線 管（電動機等接続） | ２４ｍｍビニル被覆無カップリング共 | 箇所 | 1520 | （１５０８０） 複 |  | 有
電気配管材 | 2345 | 金属製可とう電線 管（電動機等接続） | ３０ｍｍビニル被覆無カップリング共 | 箇所 | 1840 | （１５０８１） 複 |  | 有
電気配管材 | 2346 | 金属製可とう電線 管（電動機等接続） | ３８ｍｍビニル被覆無カップリング共 | 箇所 | 2360 | （１５０８２） 複 |  | 有
電気配管材 | 2347 | 金属製可とう電線 管（電動機等接続） | ５０ｍｍビニル被覆無カップリング共 | 箇所 | 3380 | （１５０８３） 複 |  | 有
電気配管材 | 2348 | 金属製可とう電線 管（電動機等接続） | １７ｍｍビニル被覆有・防水カップリング共 | 箇所 | 1930 | （１５０８４） 複 |  | 有
電気配管材 | 2349 | 金属製可とう電線 管（電動機等接続） | ２４ｍｍビニル被覆有・防水カップリング共 | 箇所 | 2440 | （１５０８５） 複 |  | 有
電気配管材 | 2350 | 金属製可とう電線 管（電動機等接続） | ３０ｍｍビニル被覆有・防水カップリング共 | 箇所 | 3020 | （１５０８６） 複 |  | 有
電気配管材 | 2351 | 金属製可とう電線 管（電動機等接続） | ３８ｍｍビニル被覆有・防水カップリング共 | 箇所 | 3880 | （１５０８７） 複 |  | 有
電気配管材 | 2352 | 金属製可とう電線 管（電動機等接続） | ５０ｍｍビニル被覆有・防水カップリング共 | 箇所 | 5550 | （１５０８８） 複 |  | 有
電気配管材 | 2353 | ダクター（材料費） | Ｓ－Ｄ１Ｓ１０ （ステンレス） アンカー等雑材共 | 個 | 470 | （１５０８９） 材 |  | 有
電気配管材 | 2354 | ダクター（材料費） | Ｓ－Ｄ１Ｓ１５ （ステンレス） アンカー等雑材共 | 個 | 630 | （１５０９０） 材 |  | 有
電気配管材 | 2355 | ダクター（材料費） | Ｓ－Ｄ１Ｓ２０ （ステンレス） アンカー等雑材共 | 個 | 840 | （１５０９１） 材 |  | 有
電気配管材 | 2356 | ダクター（材料費） | Ｓ－Ｄ１Ｓ３０ （ステンレス） アンカー等雑材共 | 個 | 1280 | （１５０９２） 材 |  | 有
電気配管材 | 2357 | ダクター（材料費） | Ｚ－Ｄ１Ｓ１０ （溶融亜鉛メッキ） アンカー等雑材共 | 個 | 200 | （１５０９３） 材 |  | 有
電気配管材 | 2358 | ダクター（材料費） | Ｚ－Ｄ１Ｓ１５ （溶融亜鉛メッキ） アンカー等雑材共 | 個 | 290 | （１５０９４） 材 |  | 有
電気配管材 | 2359 | ダクター（材料費） | Ｚ－Ｄ１Ｓ２０ （溶融亜鉛メッキ） アンカー等雑材共 | 個 | 390 | （１５０９５） 材 |  | 有
電気配管材 | 2360 | ダクター（材料費） | Ｚ－Ｄ１Ｓ３０ （溶融亜鉛メッキ） アンカー等雑材共 | 個 | 550 | （１５０９６） 材 |  | 有
電気配管材 | 2361 | ダクタークリップ （材料費） | （呼び）１９～３９ｍｍ | 個 | 78 | （１５０９７） 材 |  | 有
電気配管材 | 2362 | ダクタークリップ （材料費） | （呼び）５１～７５ｍｍ | 個 | 130 | （１５０９８） 材 |  | 有
電気配管材 | 2363 | ダクタークリップ （材料費） | （呼び）８２ｍｍ | 個 | 160 | （１５０９９） 材 |  | 有
電気配管材 | 2364 | ダクタークリップ （材料費） | （呼び）１９～３９ｍｍ （ステンレス） | 個 | 260 | （１５１００） 材 |  | 有
電気配管材 | 2365 | ダクタークリップ （材料費） | （呼び）５１～７５ｍｍ （ステンレス） | 個 | 380 | （１５１０１） 材 |  | 有
電気配管材 | 2366 | ダクタークリップ （材料費） | （呼び）８２ｍｍ （ステンレス） | 個 | 460 | （１５１０２） 材 |  | 有
電気配管材 | 2367 | ダクターキャップ （材料費） | ダクター用端末保護キャップ | 個 | 64 | （１５１０３） 材 |  | 有
電気配管材 | 2368 | クリップキャップ （材料費） | ダクタークリップ用保護キャップ | 個 | 58 | （１５１０４） 材 |  | 有
電気配管材 | 2369 | 屋上露出配管用ブ ロック（材料費） | １５ｃｍゴムベース・溶融亜鉛メッキダクタ ー付雑材共 | 個 | 1830 | （１５１０５） 材 |  | 有
電気配管材 | 2370 | 屋上露出配管用ブ ロック（材料費） | ３０ｃｍゴムベース・溶融亜鉛メッキダクタ ー付雑材共 | 個 | 2900 | （１５１０６） 材 |  | 有
電気配管材 | 2371 | 屋上露出配管用ブ ロック（材料費） | １５ｃｍゴムベース・ＳＵＳダクター付雑 材共 | 個 | 2570 | （１５１０７） 材 |  | 有
電気配管材 | 2372 | 屋上露出配管用ブ ロック（材料費） | ３０ｃｍゴムベース・ＳＵＳダクター付雑 材共 | 個 | 4160 | （１５１０８） 材 |  | 有
電気配管材 | 2373 | １種金属線ぴ | Ａ形（２５．４ｍｍ）下記以外の付属品含む | ｍ | 3900 | （１５１０９） 複 |  | 有
電気配管材 | 2374 | １種金属線ぴ | Ｂ形（４０．４ｍｍ）下記以外の付属品含む | ｍ | 5230 | （１５１１０） 複 |  | 有
電気配管材 | 2375 | １種金属線ぴ | Ｃ型（６０．０ｍｍ）下記以外の付属品含む | ｍ | 6680 | （１５１１１） 複 |  | 有
電気配管材 | 2376 | １種金属線ぴ付属 品（材料費） | Ａ形（２５．４ｍｍ） ジョイントカップリング 工費は線ぴ工事に含む | 個 | 94 | （１５１１２） 材 |  | 有
電気配管材 | 2377 | １種金属線ぴ付属 品（材料費） | Ｂ形（４０．４ｍｍ） ジョイントカップリング 工費は線ぴ工事に含む | 個 | 160 | （１５１１３） 材 |  | 有
電気配管材 | 2378 | １種金属線ぴ付属 品（材料費） | Ｃ形（６０．０ｍｍ） ジョイントカップリング 工費は線ぴ工事に含む | 個 | 260 | （１５１１４） 材 |  | 有
電気配管材 | 2379 | １種金属線ぴ付属 品（材料費） | Ａ形（２５．４ｍｍ） ブッシング 工費は線ぴ工事に含む | 個 | 74 | （１５１１５） 材 |  | 有
電気配管材 | 2380 | １種金属線ぴ付属 品（材料費） | Ｂ形（４０．４ｍｍ） ブッシング 工費は線ぴ工事に含む | 個 | 100 | （１５１１６） 材 |  | 有
電気配管材 | 2381 | １種金属線ぴ付属 品（材料費） | Ｃ形（６０．０ｍｍ） ブッシング 工費は線ぴ工事に含む | 個 | 120 | （１５１１７） 材 |  | 有
電気配管材 | 2382 | １種金属線ぴ付属 品（材料費） | Ａ形（２５．４ｍｍ） エルボ 工費は線ぴ工事に含む | 個 | 160 | （１５１１８） 材 |  | 有
電気配管材 | 2383 | １種金属線ぴ付属 品（材料費） | Ｂ形（４０．４ｍｍ） エルボ 工費は線ぴ工事に含む | 個 | 390 | （１５１１９） 材 |  | 有
電気配管材 | 2384 | １種金属線ぴ付属 品（材料費） | Ｃ形（６０．０ｍｍ） エルボ 工費は線ぴ工事に含む | 個 | 1320 | （１５１２０） 材 |  | 有
電気配管材 | 2385 | １種金属線ぴ付属 品（材料費） | Ａ形（２５．４ｍｍ） ティー 工費は線ぴ工事に含む | 個 | 240 | （１５１２１） 材 |  | 有
電気配管材 | 2386 | １種金属線ぴ付属 品（材料費） | Ｂ形（４０．４ｍｍ） ティー 工費は線ぴ工事に含む | 個 | 590 | （１５１２２） 材 |  | 有
電気配管材 | 2387 | １種金属線ぴ付属 品（材料費） | Ｃ形（６０．０ｍｍ） ティー 工費は線ぴ工事に含む | 個 | 1450 | （１５１２３） 材 |  | 有
電気配管材 | 2388 | １種金属線ぴ付属 品（材料費） | Ａ形（２５．４ｍｍ） コンビネーションコネクタ 工費は線ぴ工事に含む | 個 | 360 | （１５１２４） 材 |  | 有
電気配管材 | 2389 | １種金属線ぴ付属 品（材料費） | Ｂ形（４０．４ｍｍ） コンビネーションコネクタ 工費は線ぴ工事に含む | 個 | 560 | （１５１２５） 材 |  | 有
電気配管材 | 2390 | １種金属線ぴ付属 品（材料費） | Ｃ形（６０．０ｍｍ） コンビネーションコネクタ 工費は線ぴ工事に含む | 個 | 1020 | （１５１２６） 材 |  | 有
電気配管材 | 2391 | １種金属線ぴ付属 品（材料費） | Ａ形（２５．４ｍｍ） ボックスコネクタ 工費は線ぴ工事に含む | 個 | 330 | （１５１２７） 材 |  | 有
電気配管材 | 2392 | １種金属線ぴ付属 品（材料費） | Ｂ形（４０．４ｍｍ） ボックスコネクタ 工費は線ぴ工事に含む | 個 | 470 | （１５１２８） 材 |  | 有
電気配管材 | 2393 | １種金属線ぴ付属 品（材料費） | Ｃ形（６０．０ｍｍ） ボックスコネクタ 工費は線ぴ工事に含む | 個 | 850 | （１５１２９） 材 |  | 有
電気配管材 | 2394 | １種金属線ぴ 付属品 | Ａ形（２５．４ｍｍ） コーナーボックス | 個 | 2940 | （１５１３０） 複 |  | 有
電気配管材 | 2395 | １種金属線ぴ 付属品 | Ｂ形（４０．４ｍｍ） コーナーボックス | 個 | 3300 | （１５１３１） 複 |  | 有
電気配管材 | 2396 | １種金属線ぴ 付属品 | Ｃ形（６０．０ｍｍ） コーナーボックス | 個 | 4380 | （１５１３２） 複 |  | 有
電気配管材 | 2397 | １種金属線ぴ 付属品 | Ａ形（２５．４ｍｍ） ジャンクションボックス | 個 | 5170 | （１５１３３） 複 |  | 有
電気配管材 | 2398 | １種金属線ぴ 付属品 | Ｂ形（４０．４ｍｍ） ジャンクションボックス | 個 | 5900 | （１５１３４） 複 |  | 有
電気配管材 | 2399 | １種金属線ぴ 付属品 | Ｃ形（６０．０ｍｍ） ジャンクションボックス | 個 | 5920 | （１５１３５） 複 |  | 有
電気配管材 | 2400 | １種金属線ぴ付属 品（材料費） | Ａ形（２５．４ｍｍ） フレキジョイント 工費は線ぴ工事に含む | 個 | 280 | （１５１３６） 材 |  | 有
電気配管材 | 2401 | １種金属線ぴ付属 品（材料費） | Ｂ形（４０．４ｍｍ） フレキジョイント 工費は線ぴ工事に含む | 個 | 490 | （１５１３７） 材 |  | 有
電気配管材 | 2402 | １種金属線ぴ 付属品 | Ａ形（２５．４ｍｍ） １個用スイッチボックス | 個 | 5360 | （１５１３８） 複 |  | 有
電気配管材 | 2403 | １種金属線ぴ 付属品 | Ｂ形（４０．４ｍｍ） １個用スイッチボックス | 個 | 5370 | （１５１３９） 複 |  | 有
電気配管材 | 2404 | １種金属線ぴ 付属品 | Ｃ形（６０．０ｍｍ） １個用スイッチボックス | 個 | 5560 | （１５１４０） 複 |  | 有
電気配管材 | 2405 | １種金属線ぴ 付属品 | Ａ形（２５．４ｍｍ） ２個用スイッチボックス | 個 | 5670 | （１５１４１） 複 |  | 有
電気配管材 | 2406 | １種金属線ぴ 付属品 | Ｂ形（４０．４ｍｍ） ２個用スイッチボックス | 個 | 5670 | （１５１４２） 複 |  | 有
電気配管材 | 2407 | １種金属線ぴ 付属品 | Ｃ形（６０．０ｍｍ） ２個用スイッチボックス | 個 | 5800 | （１５１４３） 複 |  | 有
電気配管材 | 2408 | ビニールモール | 鋼板入樹脂製１ＷＡＹ（付属品共） | ｍ | 3050 | （１５１４４） 複 |  | 有
電気配管材 | 2409 | ビニールモール | 鋼板入樹脂製２ＷＡＹ（付属品共） | ｍ | 3320 | （１５１４５） 複 |  | 有
電気配管材 | 2410 | エルボキャップ（材料費 ） | １ＷＡＹ用 工費は本体に含む | 個 | 290 | （１５１４６） 材 |  | 有
電気配管材 | 2411 | エルボキャップ（材料費 ） | ２ＷＡＹ用 工費は本体に含む | 個 | 330 | （１５１４７） 材 |  | 有
電気配管材 | 2412 | メタルモール接続キャップ（ 材料費） | ＭＭＡ－鋼板入樹脂製 工費は本体に含む | 個 | 500 | （１５１４８） 材 |  | 有
電気配管材 | 2413 | メタルモール接続キャップ（ 材料費） | ＭＭＢ－鋼板入樹脂製 工費は本体に含む | 個 | 590 | （１５１４９） 材 |  | 有
電気配管材 | 2414 | 金属ダクト（ＡＳ）（塗 装共） | ２００×１００直線 | ｍ | 38300 | （１５１５０） 複 |  | 有
電気配管材 | 2415 | 金属ダクト（ＡＳ）（塗 装共） | ２００×１５０直線 | ｍ | 41300 | （１５１５１） 複 |  | 有
電気配管材 | 2416 | 金属ダクト（ＡＳ）（塗 装共） | ２００×２００直線 | ｍ | 41500 | （１５１５２） 複 |  | 有
電気配管材 | 2417 | プルボックス用 接地端子（ＥＴ） | 接地端子付の場合プルボックスに加算 | 個 | 910 | （１５１５３） 複 |  | 有
電気配管材 | 2418 | プルボックスＳＳ形 及びＳＳ－Ｃ形 （錆止め塗装） | （縦＋横）： ２００ 奥行： １００ | 個 | 3390 | （１５１５４） 複 |  | 有
電気配管材 | 2419 | プルボックスＳＳ形 及びＳＳ－Ｃ形 （錆止め塗装） | （縦＋横）： ３００ 奥行： １００ | 個 | 5660 | （１５１５５） 複 |  | 有
電気配管材 | 2420 | プルボックスＳＳ形 及びＳＳ－Ｃ形 （錆止め塗装） | （縦＋横）： ３００ 奥行： １５０ | 個 | 7370 | （１５１５６） 複 |  | 有
電気配管材 | 2421 | プルボックスＳＳ形 及びＳＳ－Ｃ形 （錆止め塗装） | （縦＋横）： ４００ 奥行： １５０ | 個 | 11300 | （１５１５７） 複 |  | 有
電気配管材 | 2422 | プルボックスＳＳ形 及びＳＳ－Ｃ形 （錆止め塗装） | （縦＋横）： ４００ 奥行： ２００ | 個 | 12100 | （１５１５８） 複 |  | 有
電気配管材 | 2423 | プルボックスＳＳ形 及びＳＳ－Ｃ形 （錆止め塗装） | （縦＋横）： ６００ 奥行： ２００ | 個 | 18400 | （１５１５９） 複 |  | 有
電気配管材 | 2424 | プルボックスＳＳ形 及びＳＳ－Ｃ形 （錆止め塗装） | （縦＋横）： ６００ 奥行： ３００ | 個 | 19900 | （１５１６０） 複 |  | 有
電気配管材 | 2425 | プルボックスＳＳ形 及びＳＳ－Ｃ形 （錆止め塗装） | （縦＋横）：１０００ 奥行： ３００ | 個 | 33600 | （１５１６１） 複 |  | 有
電気配管材 | 2426 | プルボックスＳＳ形 防水 （溶融亜鉛めっき） | （縦＋横）： ２００ 奥行： １００ | 個 | 5090 | （１５１６２） 複 |  | 有
電気配管材 | 2427 | プルボックスＳＳ形 防水 （溶融亜鉛めっき） | （縦＋横）： ３００ 奥行： １００ | 個 | 8490 | （１５１６３） 複 |  | 有
電気配管材 | 2428 | プルボックスＳＳ形 防水 （溶融亜鉛めっき） | （縦＋横）： ３００ 奥行： １５０ | 個 | 11000 | （１５１６４） 複 |  | 有
電気配管材 | 2429 | プルボックスＳＳ形 防水 （溶融亜鉛めっき） | （縦＋横）： ４００ 奥行： １５０ | 個 | 16900 | （１５１６５） 複 |  | 有
電気配管材 | 2430 | プルボックスＳＳ形 防水 （溶融亜鉛めっき） | （縦＋横）： ４００ 奥行： ２００ | 個 | 19200 | （１５１６６） 複 |  | 有
電気配管材 | 2431 | プルボックスＳＳ形 防水 （溶融亜鉛めっき） | （縦＋横）： ６００ 奥行： ２００ | 個 | 31300 | （１５１６７） 複 |  | 有
電気配管材 | 2432 | プルボックスＳＳ形 防水 （溶融亜鉛めっき） | （縦＋横）： ６００ 奥行： ３００ | 個 | 36600 | （１５１６８） 複 |  | 有
電気配管材 | 2433 | プルボックスＳＳ形 防水 （溶融亜鉛めっき） | （縦＋横）：１０００ 奥行： ３００ | 個 | 68400 | （１５１６９） 複 |  | 有
電気配管材 | 2434 | プルボックスＳＳ形 防水 （溶融亜鉛めっき） | （縦＋横）：１２００ 奥行： ６００ | 個 | 128000 | （１５１７０） 複 |  | 有
電気配管材 | 2435 | プルボックスＳＳ形 防水（ＳＵＳ） | （縦＋横）： ２００ 奥行： １００ | 個 | 6620 | （１５１７１） 複 |  | 有
電気配管材 | 2436 | プルボックスＳＳ形 防水（ＳＵＳ） | （縦＋横）： ３００ 奥行： １００ | 個 | 11000 | （１５１７２） 複 |  | 有
電気配管材 | 2437 | プルボックスＳＳ形 防水（ＳＵＳ） | （縦＋横）： ３００ 奥行： １５０ | 個 | 14300 | （１５１７３） 複 |  | 有
電気配管材 | 2438 | プルボックスＳＳ形 防水（ＳＵＳ） | （縦＋横）： ４００ 奥行： １５０ | 個 | 22000 | （１５１７４） 複 |  | 有
電気配管材 | 2439 | プルボックスＳＳ形 防水（ＳＵＳ） | （縦＋横）： ４００ 奥行： ２００ | 個 | 25400 | （１５１７５） 複 |  | 有
電気配管材 | 2440 | プルボックスＳＳ形 防水（ＳＵＳ） | （縦＋横）： ６００ 奥行： ２００ | 個 | 42200 | （１５１７６） 複 |  | 有
電気配管材 | 2441 | プルボックスＳＳ形 防水（ＳＵＳ） | （縦＋横）： ６００ 奥行： ３００ | 個 | 50600 | （１５１７７） 複 |  | 有
電気配管材 | 2442 | プルボックスＳＳ－Ｖ形 （硬質ビニル製） | （縦＋横）： ２００ 奥行： １００ | 個 | 3160 | （１５１７８） 複 |  | 有
電気配管材 | 2443 | プルボックスＳＳ－Ｖ形 （硬質ビニル製） | （縦＋横）： ３００ 奥行： １００ | 個 | 5290 | （１５１７９） 複 |  | 有
電気配管材 | 2444 | プルボックスＳＳ－Ｖ形 （硬質ビニル製） | （縦＋横）： ４００ 奥行： １００ | 個 | 8470 | （１５１８０） 複 |  | 有
電気配管材 | 2445 | プルボックスＳＳ－Ｖ形 （硬質ビニル製） | （縦＋横）： ６００ 奥行： ２００ | 個 | 19500 | （１５１８１） 複 |  | 有
電気配管材 | 2446 | アウトレットボックス（カバー 付） | 中四角 浅型 Ｄ４４ | 個 | 2590 | （１５１８２） 複 |  | 有
電気配管材 | 2447 | アウトレットボックス（カバー 付） | 中四角 深型 Ｄ５４ | 個 | 2690 | （１５１８３） 複 |  | 有
電気配管材 | 2448 | アウトレットボックス（カバー 付）ボンド共 | 中四角 浅型 Ｄ４４ | 個 | 2840 | （１５１８４） 複 |  | 有
電気配管材 | 2449 | アウトレットボックス（カバー 付）ボンド共 | 中四角 深型 Ｄ５４ | 個 | 2940 | （１５１８５） 複 |  | 有
電気配管材 | 2450 | スイッチボックス（カバー付 ） | １個用 | 個 | 2590 | （１５１８６） 複 |  | 有
電気配管材 | 2451 | スイッチボックス（カバー付 ） | ２個用 | 個 | 2870 | （１５１８７） 複 |  | 有
電気配管材 | 2452 | スイッチボックス（カバー付 ） | ３個用 | 個 | 3080 | （１５１８８） 複 |  | 有
電気配管材 | 2453 | スイッチボックス（カバー付 ）ボンド共 | １個用 | 個 | 2840 | （１５１８９） 複 |  | 有
電気配管材 | 2454 | スイッチボックス（カバー付 ）ボンド共 | ２個用 | 個 | 3120 | （１５１９０） 複 |  | 有
電気配管材 | 2455 | スイッチボックス（カバー付 ）ボンド共 | ３個用 | 個 | 3330 | （１５１９１） 複 |  | 有
電気配管材 | 2456 | 露出丸形ボックス | １方出 | 個 | 3010 | （１５１９２） 複 |  | 有
電気配管材 | 2457 | 露出丸形ボックス | ２方出 | 個 | 3100 | （１５１９３） 複 |  | 有
電気配管材 | 2458 | 露出丸形ボックス | ３方出 | 個 | 3160 | （１５１９４） 複 |  | 有
電気配管材 | 2459 | 露出スイッチボックス | １個用１方出 | 個 | 3100 | （１５１９５） 複 |  | 有
電気配管材 | 2460 | 露出スイッチボックス | １個用２方出 | 個 | 3270 | （１５１９６） 複 |  | 有
電気配管材 | 2461 | 合成樹脂製アウトレット ボックス（カバー付） | 中四角 浅型 Ｄ４４ | 個 | 2580 | （１５１９７） 複 |  | 有
電気配管材 | 2462 | 合成樹脂製アウトレット ボックス（カバー付） | 中四角 深型 Ｄ５４ | 個 | 2640 | （１５１９８） 複 |  | 有
電気配管材 | 2463 | 合成樹脂製アウトレット ボックス（カバー付） | 中四角 浅型セパレート付 Ｄ４４ | 個 | 2660 | （１５１９９） 複 |  | 有
電気配管材 | 2464 | 合成樹脂製スイッチボ ックス（カバー付） | 埋込 １個用 | 個 | 2570 | （１５２００） 複 |  | 有
電気配管材 | 2465 | 合成樹脂製スイッチボ ックス（カバー付） | 埋込 ２個用 | 個 | 2840 | （１５２０１） 複 |  | 有
電気配管材 | 2466 | 合成樹脂製スイッチボ ックス（カバー付） | 埋込 ３個用 | 個 | 3260 | （１５２０２） 複 |  | 有
電気配管材 | 2467 | 合成樹脂製露出丸 形ボックス | １方出 | 個 | 2640 | （１５２０３） 複 |  | 有
電気配管材 | 2468 | 合成樹脂製露出丸 形ボックス | ２方出 | 個 | 2640 | （１５２０４） 複 |  | 有
電気配管材 | 2469 | 合成樹脂製露出丸 形ボックス | ３方出 | 個 | 2640 | （１５２０５） 複 |  | 有
電気配管材 | 2470 | ワイヤプロテクタ | １号 | ｍ | 2380 | （１５２０６） 複 |  | 有
電気配管材 | 2471 | ワイヤプロテクタ | ２号 | ｍ | 2450 | （１５２０７） 複 |  | 有
電気配管材 | 2472 | ワイヤプロテクタ | ３号 | ｍ | 2510 | （１５２０８） 複 |  | 有
電気配管材 | 2473 | ワイヤプロテクタ | ４号 | ｍ | 2560 | （１５２０９） 複 |  | 有
電気配管材 | 2474 | ワイヤプロテクタ | ５号 | ｍ | 2610 | （１５２１０） 複 |  | 有
電気配管材 | 2475 | フリーレット | Ｎ型１号 ワイヤプロテクタ用 | 個 | 510 | （１５２１１） 材 |  | 有
電気配管材 | 2476 | フリーレット | Ｎ型２号 ワイヤプロテクタ用 | 個 | 510 | （１５２１２） 材 |  | 有
電気配管材 | 2477 | フリーレット | Ｎ型３号 ワイヤプロテクタ用 | 個 | 550 | （１５２１３） 材 |  | 有
電気配管材 | 2478 | 樹脂ダクト | Ｗ６０×Ｈ４０ | ｍ | 4140 | （１５２１４） 複 |  | 有
電気配管材 | 2479 | 樹脂ダクト | Ｗ８０×Ｈ６０ | ｍ | 5410 | （１５２１５） 複 |  | 有
電気配管材 | 2480 | 樹脂ダクト | Ｗ１００×Ｈ８０ | ｍ | 7400 | （１５２１６） 複 |  | 有
電気配管材 | 2481 | 樹脂ダクト | Ｗ１５０×Ｈ１００ | ｍ | 10200 | （１５２１７） 複 |  | 有
電気配管材 | 2482 | 金属短管貫通処理 （壁・床共用） | （１９） 防火区画貫通処理 | 箇所 | 5420 | （１５２１８） 複 |  | 有
電気配管材 | 2483 | 金属短管貫通処理 （壁・床共用） | （２５） 防火区画貫通処理 | 箇所 | 5900 | （１５２１９） 複 |  | 有
電気配管材 | 2484 | 金属短管貫通処理 （壁・床共用） | （３１） 防火区画貫通処理 | 箇所 | 6390 | （１５２２０） 複 |  | 有
電気配管材 | 2485 | 金属短管貫通処理 （壁・床共用） | （３９） 防火区画貫通処理 | 箇所 | 8730 | （１５２２１） 複 |  | 有
電気配管材 | 2486 | 金属短管貫通処理 （壁・床共用） | （５１） 防火区画貫通処理 | 箇所 | 9530 | （１５２２２） 複 |  | 有
電気配管材 | 2487 | 金属短管貫通処理 （壁・床共用） | （６３） 防火区画貫通処理 | 箇所 | 11600 | （１５２２３） 複 |  | 有
電気配管材 | 2488 | 丸型貫通処理 （壁・床共用） | φ１００ 防火区画貫通処理 | 箇所 | 11200 | （１５２２４） 複 |  | 有
配線器具類 | 2489 | タンブラスイッチ （金属プレート付） | １Ｐ１５Ａ×１ | 個 | 3020 | （１６００１） 複 |  | 有
配線器具類 | 2490 | タンブラスイッチ （金属プレート付） | １Ｐ１５Ａ×２ | 個 | 4400 | （１６００２） 複 |  | 有
配線器具類 | 2491 | タンブラスイッチ （金属プレート付） | １Ｐ１５Ａ×３ | 個 | 5770 | （１６００３） 複 |  | 有
配線器具類 | 2492 | タンブラスイッチ （金属プレート付） | １Ｐ１５Ａ×４ | 個 | 7530 | （１６００４） 複 |  | 有
配線器具類 | 2493 | タンブラスイッチ （金属プレート付） | １Ｐ１５Ａ×５ | 個 | 8910 | （１６００５） 複 |  | 有
配線器具類 | 2494 | タンブラスイッチ （金属プレート付） | １Ｐ１５Ａ×６ | 個 | 10200 | （１６００６） 複 |  | 有
配線器具類 | 2495 | タンブラスイッチ （金属プレート付） | １Ｐ１５Ａ×１ ＰＬ×１ | 個 | 4440 | （１６００７） 複 |  | 有
配線器具類 | 2496 | タンブラスイッチ （金属プレート付） | １Ｐ１５Ａ×２ ＰＬ×１ | 個 | 6060 | （１６００８） 複 |  | 有
配線器具類 | 2497 | タンブラスイッチ （金属プレート付） | １Ｐ１５Ａ×２ ＰＬ×２ | 個 | 8110 | （１６００９） 複 |  | 有
配線器具類 | 2498 | タンブラスイッチ （金属プレート付） | １Ｐ１５Ａ×１ ３Ｗ１５Ａ×１ | 個 | 5230 | （１６０１０） 複 |  | 有
配線器具類 | 2499 | タンブラスイッチ （金属プレート付） | １Ｐ１５Ａ×２ ３Ｗ１５Ａ×１ | 個 | 6610 | （１６０１１） 複 |  | 有
配線器具類 | 2500 | タンブラスイッチ （金属プレート付） | １Ｐ１５Ａ×１ ４Ｗ１５Ａ×１ | 個 | 5830 | （１６０１２） 複 |  | 有
配線器具類 | 2501 | タンブラスイッチ （金属プレート付） | １Ｐ１５Ａ×２ ４Ｗ１５Ａ×１ | 個 | 7200 | （１６０１３） 複 |  | 有
配線器具類 | 2502 | タンブラスイッチ （金属プレート付） | ２Ｐ１５Ａ×１ | 個 | 4150 | （１６０１４） 複 |  | 有
配線器具類 | 2503 | タンブラスイッチ （金属プレート付） | ２Ｐ１５Ａ×２ | 個 | 6300 | （１６０１５） 複 |  | 有
配線器具類 | 2504 | タンブラスイッチ （金属プレート付） | ２Ｐ１５Ａ×３ | 個 | 8440 | （１６０１６） 複 |  | 有
配線器具類 | 2505 | タンブラスイッチ （金属プレート付） | ２Ｐ１５Ａ×４ | 個 | 10900 | （１６０１７） 複 |  | 有
配線器具類 | 2506 | タンブラスイッチ （金属プレート付） | ２Ｐ１５Ａ×１ ＰＬ×１ | 個 | 5810 | （１６０１８） 複 |  | 有
配線器具類 | 2507 | タンブラスイッチ （金属プレート付） | ２Ｐ１５Ａ×２ ＰＬ×２ | 個 | 9630 | （１６０１９） 複 |  | 有
配線器具類 | 2508 | タンブラスイッチ （金属プレート付） | ３Ｗ１５Ａ×１ | 個 | 3860 | （１６０２０） 複 |  | 有
配線器具類 | 2509 | タンブラスイッチ （金属プレート付） | ３Ｗ１５Ａ×２ | 個 | 5700 | （１６０２１） 複 |  | 有
配線器具類 | 2510 | タンブラスイッチ （金属プレート付） | ４Ｗ１５Ａ×１ | 個 | 4450 | （１６０２２） 複 |  | 有
配線器具類 | 2511 | タンブラスイッチ （金属プレート付） | ４Ｗ１５Ａ×２ | 個 | 6890 | （１６０２３） 複 |  | 有
配線器具類 | 2512 | タンブラスイッチ （金属プレート付） | 位置確認灯付１５Ａ×１ | 個 | 3220 | （１６０２４） 複 |  | 有
配線器具類 | 2513 | タンブラスイッチ （金属プレート付） | 位置確認灯付３路１５Ａ×１ | 個 | 4050 | （１６０２５） 複 |  | 有
配線器具類 | 2514 | タンブラスイッチ （金属プレート付） | 通電表示灯付０．５Ａ×１ | 個 | 3860 | （１６０２６） 複 |  | 有
配線器具類 | 2515 | タンブラスイッチ （金属プレート付） | 通電表示灯付０．５Ａ×１ １Ｐ１５Ａ×１ | 個 | 5230 | （１６０２７） 複 |  | 有
配線器具類 | 2516 | タンブラスイッチ （金属プレート付） | 通電表示灯付０．５Ａ×１ １Ｐ１５Ａ×２ | 個 | 6300 | （１６０２８） 複 |  | 有
配線器具類 | 2517 | タンブラスイッチ （金属プレート付） | 通電表示灯付４Ａ×１ | 個 | 3820 | （１６０２９） 複 |  | 有
配線器具類 | 2518 | タンブラスイッチ （金属プレート付） | 通電表示灯付４Ａ×１ １Ｐ１５Ａ×１ | 個 | 5200 | （１６０３０） 複 |  | 有
配線器具類 | 2519 | タンブラスイッチ （金属プレート付） | 通電表示灯付４Ａ×１ １Ｐ１５Ａ×２ | 個 | 6570 | （１６０３１） 複 |  | 有
配線器具類 | 2520 | タンブラスイッチ （金属プレート付） | 通電表示灯付４Ａ×１＋３路×１ | 個 | 6030 | （１６０３２） 複 |  | 有
配線器具類 | 2521 | タンブラスイッチ （金属プレート付） | 通電表示灯付３路４Ａ×１ | 個 | 4650 | （１６０３３） 複 |  | 有
配線器具類 | 2522 | タンブラスイッチ （樹脂カバー付） | ２４時間換気用 通電表示灯付スイッチ | 個 | 6600 | （１６０３４） 複 |  | 有
配線器具類 | 2523 | ワイドハンドル形スイッチ | １ＰＨ１５Ａ×１ 位置表示灯付 | 個 | 2910 | （１６０３５） 複 |  | 有
配線器具類 | 2524 | ワイドハンドル形スイッチ | １ＰＨ１５Ａ×２ 位置表示灯付 | 個 | 4490 | （１６０３６） 複 |  | 有
配線器具類 | 2525 | ワイドハンドル形スイッチ | １ＰＨ１５Ａ×３ 位置表示灯付 | 個 | 6080 | （１６０３７） 複 |  | 有
配線器具類 | 2526 | ワイドハンドル形スイッチ | １ＰＬ１５Ａ×１ 確認表示灯付 | 個 | 3060 | （１６０３８） 複 |  | 有
配線器具類 | 2527 | ワイドハンドル形スイッチ | １ＰＬ１５Ａ×２ 確認表示灯付 | 個 | 4790 | （１６０３９） 複 |  | 有
配線器具類 | 2528 | ワイドハンドル形スイッチ | １ＰＬ１５Ａ×３ 確認表示灯付 | 個 | 6510 | （１６０４０） 複 |  | 有
配線器具類 | 2529 | デジタルタイマースイッチ | １５Ａ ２４時間 | 個 | 14700 | （１６０４１） 複 |  | 有
配線器具類 | 2530 | 防水形配線器具 | 埋込スイッチ １Ｐ１５Ａ ３００Ｖ | 個 | 3780 | （１６０４２） 複 |  | 有
配線器具類 | 2531 | コンセント （金属プレート付） | ２Ｐ１５Ａ×１ １２５Ｖ | 個 | 2910 | （１６０４３） 複 |  | 有
配線器具類 | 2532 | コンセント （金属プレート付） | ２Ｐ１５Ａ×２ １２５Ｖ | 個 | 4250 | （１６０４４） 複 |  | 有
配線器具類 | 2533 | コンセント （金属プレート付） | ２Ｐ１５Ａ×３ １２５Ｖ | 個 | 3040 | （１６０４５） 複 |  | 有
配線器具類 | 2534 | コンセント （金属プレート付） | ２Ｐ１５Ａ×１（ヌケ止め） １２５Ｖ | 個 | 3030 | （１６０４６） 複 |  | 有
配線器具類 | 2535 | コンセント （金属プレート付） | ２Ｐ１５Ａ×２（ヌケ止め） １２５Ｖ | 個 | 4490 | （１６０４７） 複 |  | 有
配線器具類 | 2536 | コンセント （金属プレート付） | ２Ｐ１５Ａ×１（接地端子付） １２５Ｖ | 個 | 3700 | （１６０４８） 複 |  | 有
配線器具類 | 2537 | コンセント （金属プレート付） | ２Ｐ１５Ａ×２（接地端子付） １２５Ｖ | 個 | 5040 | （１６０４９） 複 |  | 有
配線器具類 | 2538 | コンセント （金属プレート付） | ２Ｐ１５Ａ×１（ヌケ止め接地端子付）１２５Ｖ | 個 | 3910 | （１６０５０） 複 |  | 有
配線器具類 | 2539 | コンセント （金属プレート付） | ２Ｐ１５Ａ×２（ヌケ止め接地端子付）１２５Ｖ | 個 | 4770 | （１６０５１） 複 |  | 有
配線器具類 | 2540 | コンセント （金属プレート付） | ２Ｐ１５Ａ×１ １２５Ｖ 扉付 | 個 | 3060 | （１６０５２） 複 |  | 有
配線器具類 | 2541 | コンセント （金属プレート付） | ２Ｐ１５Ａ×２ １２５Ｖ 扉付 | 個 | 4400 | （１６０５３） 複 |  | 有
配線器具類 | 2542 | コンセント （金属プレート付） | ２Ｐ１５Ａ×２ １２５Ｖ 扉付 接地端子付 | 個 | 5500 | （１６０５４） 複 |  | 有
配線器具類 | 2543 | コンセント （金属プレート付） | ２Ｐ１５Ａ×２ ＰＬ付常時点灯 | 個 | 4530 | （１６０５５） 複 |  | 有
配線器具類 | 2544 | コンセント （金属カバープレート付 ） | ２Ｐ１５Ａ×１ １２５Ｖ 接地端子付 ローリングタップ共 | 個 | 6070 | （１６０５６） 複 |  | 有
配線器具類 | 2545 | コンセント （金属カバープレート付 ） | ２Ｐ１５Ａ×１ １２５Ｖ 接地端子付 接地極付 | 個 | 3590 | （１６０５７） 複 |  | 有
配線器具類 | 2546 | コンセント（露出） | ２Ｐ１５Ａ （Ｆ用） １２５Ｖ | 個 | 2590 | （１６０５８） 複 |  | 有
配線器具類 | 2547 | コンセント（露出） | ２Ｐ１５Ａ×２（Ｆ用） １２５Ｖ | 個 | 2690 | （１６０５９） 複 |  | 有
配線器具類 | 2548 | コンセント（露出） | ２Ｐ１５Ａ （引掛形） １２５Ｖ | 個 | 2770 | （１６０６０） 複 |  | 有
配線器具類 | 2549 | アースターミナル |  | 個 | 2640 | （１６０６１） 複 |  | 有
配線器具類 | 2550 | 高容量埋込コンセント （取付枠・金属プレ ート付） | ２Ｐ２０Ａ 接地極付 ２５０Ｖ | 個 | 4790 | （１６０６２） 複 |  | 有
配線器具類 | 2551 | 高容量埋込コンセント （取付枠・金属プレ ート付） | ２Ｐ３０Ａ 接地極付 ２５０Ｖ | 個 | 6660 | （１６０６３） 複 |  | 有
配線器具類 | 2552 | 高容量埋込コンセント （取付枠・金属プレ ート付） | ３Ｐ１５Ａ 接地極付 ２５０Ｖ | 個 | 5410 | （１６０６４） 複 |  | 有
配線器具類 | 2553 | 高容量埋込コンセント （取付枠・金属プレ ート付） | ３Ｐ２０Ａ 接地極付 ２５０Ｖ | 個 | 5610 | （１６０６５） 複 |  | 有
配線器具類 | 2554 | 高容量埋込コンセント （取付枠・金属プレ ート付） | ３Ｐ３０Ａ 接地極付 ２５０Ｖ | 個 | 7870 | （１６０６６） 複 |  | 有
配線器具類 | 2555 | 高容量埋込コンセント （取付枠・金属プレ ート付） | ２Ｐ２０Ａ 接地極付引掛 ２５０Ｖ | 個 | 4970 | （１６０６７） 複 |  | 有
配線器具類 | 2556 | 高容量埋込コンセント （取付枠・金属プレ ート付） | ２Ｐ３０Ａ 接地極付引掛 ２５０Ｖ | 個 | 6660 | （１６０６８） 複 |  | 有
配線器具類 | 2557 | 高容量埋込コンセント （取付枠・金属プレ ート付） | ３Ｐ２０Ａ 接地極付引掛 ２５０Ｖ | 個 | 5980 | （１６０６９） 複 |  | 有
配線器具類 | 2558 | 高容量埋込コンセント （取付枠・金属プレ ート付） | ３Ｐ３０Ａ 接地極付引掛 ２５０Ｖ | 個 | 8470 | （１６０７０） 複 |  | 有
配線器具類 | 2559 | 防水形配線器具 | 埋込コンセント ２Ｐ１５Ａ アース端子付 | 個 | 4290 | （１６０７１） 複 |  | 有
配線器具類 | 2560 | 防水形配線器具 | 埋込コンセント ２Ｐ１５Ａ １２５Ｖ キャップ付 | 個 | 3740 | （１６０７２） 複 |  | 有
配線器具類 | 2561 | 防水形配線器具 | 埋込コンセント ２Ｐ１５Ａ 接地形 キャップ付 | 個 | 3740 | （１６０７３） 複 |  | 有
配線器具類 | 2562 | プラグ （材料費） | 一般形 ２Ｐ１５Ａ 接地極付 | 個 | 230 | （１６０７４） 材 |  | 有
配線器具類 | 2563 | プラグ （材料費） | 一般形 ３Ｐ２０Ａ 一般形 | 個 | 330 | （１６０７５） 材 |  | 有
配線器具類 | 2564 | ゴムプラグ （材料費） | ２Ｐ１５Ａ | 個 | 250 | （１６０７６） 材 |  | 有
配線器具類 | 2565 | ゴムプラグ （材料費） | 防水形 ２Ｐ１５Ａ 引掛型 | 個 | 390 | （１６０７７） 材 |  | 有
配線器具類 | 2566 | 取付枠 （材料費） | ２Ｐ１５Ａ用 （コンセント用） | 個 | 45 | （１６０７８） 材 |  | 有
配線器具類 | 2567 | 取付枠 （材料費） | １Ｐ１５Ａ×１用 （タンブラスイッチ用） | 個 | 130 | （１６０７９） 材 |  | 有
配線器具類 | 2568 | 取付枠 （材料費） | １Ｐ１５Ａ×４用 （タンブラスイッチ用） | 個 | 250 | （１６０８０） 材 |  | 有
配線器具類 | 2569 | フロアプレート | 水平高低調整形 | 個 | 8060 | （１６０８１） 複 |  | 有
配線器具類 | 2570 | プレート（大角連用形 ） （材料費） | 金属 １－３個用 | 個 | 300 | （１６０８２） 材 |  | 有
配線器具類 | 2571 | プレート（大角連用形 ） （材料費） | 金属 ４－６個用 | 個 | 570 | （１６０８３） 材 |  | 有
配線器具類 | 2572 | ノズルプレート （材料費） | 金属 角型 | 個 | 360 | （１６０８４） 材 |  | 有
配線器具類 | 2573 | ノズルプレート （材料費） | 金属 丸型 | 個 | 660 | （１６０８５） 材 |  | 有
配線器具類 | 2574 | 防滴プレート （材料費） | １～３個用 樹脂製 | 個 | 1400 | （１６０８６） 材 |  | 有
配線器具類 | 2575 | 防滴プレート （材料費） | １～３個用 金属製 | 個 | 1780 | （１６０８７） 材 |  | 有
配線器具類 | 2576 | 防滴スイッチプレート （材料費） | １～３個用 （スイッチカバー） １連用 | 個 | 1050 | （１６０８８） 材 |  | 有
配線器具類 | 2577 | 保護カバー付 スイッチプレート （材料費） | １連用 | 個 | 370 | （１６０８９） 材 |  | 有
配線器具類 | 2578 | 腰高プレート （材料費） | １～３個用 樹脂製 １連用 | 個 | 410 | （１６０９０） 材 |  | 有
配線器具類 | 2579 | 継枠 （材料費） | １連用 | 個 | 300 | （１６０９１） 材 |  | 有
配線器具類 | 2580 | ブランクプレート （樹脂製） （材料費） | 丸形 | 個 | 290 | （１６０９２） 材 |  | 有
配線器具類 | 2581 | ブランクプレート （金属製） （材料費） | 丸形 | 個 | 640 | （１６０９３） 材 |  | 有
配線器具類 | 2582 | ブランクプレート （金属製） （材料費） | 角形１連用 | 個 | 340 | （１６０９４） 材 |  | 有
配線器具類 | 2583 | ブランクプレート （金属製） （材料費） | 角形２連用 | 個 | 690 | （１６０９５） 材 |  | 有
配線器具類 | 2584 | 開閉器箱（屋外形） | ＭＣＣＢ２Ｐ ３０ＡＦ× ２個 | 面 | 56500 | （１６０９６） 複 |  | 有
配線器具類 | 2585 | 開閉器箱（屋外形） | ＭＣＣＢ２Ｐ ３０ＡＦ× ３個 | 面 | 75700 | （１６０９７） 複 |  | 有
配線器具類 | 2586 | 開閉器箱（屋外形） | ＭＣＣＢ２Ｐ ５０ＡＦ× ２個 | 面 | 67400 | （１６０９８） 複 |  | 有
配線器具類 | 2587 | 開閉器箱（屋外形） | ＭＣＣＢ２Ｐ ５０ＡＦ× ３個 | 面 | 91700 | （１６０９９） 複 |  | 有
配線器具類 | 2588 | 開閉器箱（屋外形） | ＭＣＣＢ３Ｐ ３０ＡＦ× ２個 | 面 | 68800 | （１６１００） 複 |  | 有
配線器具類 | 2589 | 開閉器箱（屋外形） | ＭＣＣＢ３Ｐ ３０ＡＦ× ３個 | 面 | 94200 | （１６１０１） 複 |  | 有
配線器具類 | 2590 | 開閉器箱（屋外形） | ＭＣＣＢ３Ｐ ５０ＡＦ× ２個 | 面 | 84700 | （１６１０２） 複 |  | 有
配線器具類 | 2591 | 開閉器箱（屋外形） | ＭＣＣＢ３Ｐ ５０ＡＦ× ３個 | 面 | 117000 | （１６１０３） 複 |  | 有
配線器具類 | 2592 | 開閉器箱（屋外形） | ＭＣＣＢ３Ｐ １００ＡＦ× ２個 | 面 | 110000 | （１６１０４） 複 |  | 有
配線器具類 | 2593 | 開閉器箱（屋外形） | ＭＣＣＢ３Ｐ １００ＡＦ× ３個 | 面 | 156000 | （１６１０５） 複 |  | 有
配線器具類 | 2594 | 盤用ボックス 屋内用・木板付 | Ｗ２００×Ｈ３００×Ｄ１００ | 面 | 21200 | （１６１０６） 複 |  | 有
配線器具類 | 2595 | 盤用ボックス 屋内用・木板付 | Ｗ２００×Ｈ３００×Ｄ１２０ | 面 | 22300 | （１６１０７） 複 |  | 有
配線器具類 | 2596 | 盤用ボックス 屋内用・木板付 | Ｗ４００×Ｈ４００×Ｄ１４０ | 面 | 34800 | （１６１０８） 複 |  | 有
配線器具類 | 2597 | 盤用ボックス 屋内用・木板付 | Ｗ５００×Ｈ６００×Ｄ１４０ | 面 | 50600 | （１６１０９） 複 |  | 有
配線器具類 | 2598 | 盤用ボックス 屋外用・木板付 | Ｗ３００×Ｈ３１５×Ｄ１６０ | 面 | 32200 | （１６１１０） 複 |  | 有
配線器具類 | 2599 | 盤用ボックス 屋外用・木板付 | Ｗ４００×Ｈ３１５×Ｄ１６０ | 面 | 35200 | （１６１１１） 複 |  | 有
配線器具類 | 2600 | 盤用ボックス 屋外用・木板付 | Ｗ５００×Ｈ５３０×Ｄ１６０ | 面 | 49700 | （１６１１２） 複 |  | 有
配線器具類 | 2601 | 配線用遮断器 | １Ｐ ５０ＡＦ | 個 | 11700 | （１６１１３） 複 |  | 有
配線器具類 | 2602 | 配線用遮断器 | ２Ｐ ３０ＡＦ | 個 | 15400 | （１６１１４） 複 |  | 有
配線器具類 | 2603 | 配線用遮断器 | ２Ｐ ５０ＡＦ | 個 | 17400 | （１６１１５） 複 |  | 有
配線器具類 | 2604 | 配線用遮断器 | ２Ｐ １００ＡＦ | 個 | 42200 | （１６１１６） 複 |  | 有
配線器具類 | 2605 | 配線用遮断器 | ３Ｐ ３０ＡＦ | 個 | 22400 | （１６１１７） 複 |  | 有
配線器具類 | 2606 | 配線用遮断器 | ３Ｐ ５０ＡＦ | 個 | 23200 | （１６１１８） 複 |  | 有
配線器具類 | 2607 | 配線用遮断器 | ３Ｐ ６０ＡＦ | 個 | 33100 | （１６１１９） 複 |  | 有
配線器具類 | 2608 | 配線用遮断器 | ３Ｐ １００ＡＦ | 個 | 41300 | （１６１２０） 複 |  | 有
配線器具類 | 2609 | 配線用遮断器 | ３Ｐ １５０ＡＦ | 個 | 46500 | （１６１２１） 複 |  | 有
配線器具類 | 2610 | 配線用遮断器 | ３Ｐ ２２５ＡＦ | 個 | 69600 | （１６１２２） 複 |  | 有
配線器具類 | 2611 | 配線用遮断器 | ３Ｐ ４００ＡＦ | 個 | 107000 | （１６１２３） 複 |  | 有
配線器具類 | 2612 | 漏電遮断器 | ２Ｐ ３０ＡＦ １００－２００Ｖ | 個 | 22000 | （１６１２４） 複 |  | 有
配線器具類 | 2613 | 漏電遮断器 | ２Ｐ ５０ＡＦ １００－２００Ｖ | 個 | 21600 | （１６１２５） 複 |  | 有
配線器具類 | 2614 | 漏電遮断器 | ３Ｐ ３０ＡＦ １００－２００Ｖ | 個 | 27900 | （１６１２６） 複 |  | 有
配線器具類 | 2615 | 漏電遮断器 | ３Ｐ ５０ＡＦ １００－２００Ｖ | 個 | 29800 | （１６１２７） 複 |  | 有
配線器具類 | 2616 | 漏電遮断器 | ３Ｐ ６０ＡＦ １００－２００Ｖ | 個 | 39600 | （１６１２８） 複 |  | 有
配線器具類 | 2617 | 漏電遮断器 | ３Ｐ １００ＡＦ １００－２００Ｖ | 個 | 57300 | （１６１２９） 複 |  | 有
配線器具類 | 2618 | 漏電遮断器 | ３Ｐ １５０ＡＦ １００－２００Ｖ | 個 | 63000 | （１６１３０） 複 |  | 有
配線器具類 | 2619 | 漏電遮断器 | ３Ｐ ２２５ＡＦ １００－２００Ｖ | 個 | 89900 | （１６１３１） 複 |  | 有
配線器具類 | 2620 | 配線用遮断器 | ３Ｐ ３０ＡＦ 中性線欠相保護付 | 個 | 23400 | （１６１３２） 複 |  | 有
配線器具類 | 2621 | 配線用遮断器 | ３Ｐ ５０ＡＦ 中性線欠相保護付 | 個 | 24700 | （１６１３３） 複 |  | 有
配線器具類 | 2622 | 配線用遮断器 | ３Ｐ ７５ＡＦ 中性線欠相保護付 | 個 | 36700 | （１６１３４） 複 |  | 有
配線器具類 | 2623 | 配線用遮断器 | ３Ｐ １００ＡＦ 中性線欠相保護付 | 個 | 56700 | （１６１３５） 複 |  | 有
配線器具類 | 2624 | 配線用遮断器 | ３Ｐ １２５ＡＦ 中性線欠相保護付 | 個 | 62400 | （１６１３６） 複 |  | 有
配線器具類 | 2625 | 配線用遮断器 | ３Ｐ １５０ＡＦ 中性線欠相保護付 | 個 | 49100 | （１６１３７） 複 |  | 有
配線器具類 | 2626 | 配線用遮断器 | ３Ｐ ２２５ＡＦ 中性線欠相保護付 | 個 | 79900 | （１６１３８） 複 |  | 有
配線器具類 | 2627 | 漏電遮断器 | ３Ｐ ３０ＡＦ 中性線欠相保護付 | 個 | 24600 | （１６１３９） 複 |  | 有
配線器具類 | 2628 | 漏電遮断器 | ３Ｐ ５０ＡＦ 中性線欠相保護付 | 個 | 33400 | （１６１４０） 複 |  | 有
配線器具類 | 2629 | 漏電遮断器 | ３Ｐ ６０ＡＦ 中性線欠相保護付 | 個 | 43300 | （１６１４１） 複 |  | 有
配線器具類 | 2630 | 漏電遮断器 | ３Ｐ １２５ＡＦ 中性線欠相保護付 | 個 | 64700 | （１６１４２） 複 |  | 有
配線器具類 | 2631 | 漏電遮断器 | ３Ｐ １５０ＡＦ 中性線欠相保護付 | 個 | 63400 | （１６１４３） 複 |  | 有
配線器具類 | 2632 | 漏電遮断器 | ３Ｐ ２２５ＡＦ 中性線欠相保護付 | 個 | 97600 | （１６１４４） 複 |  | 有
配線器具類 | 2633 | 安全ブレーカー | ２Ｐ１Ｅ ２０Ａ １１０Ｖ | 個 | 12400 | （１６１４５） 複 |  | 有
配線器具類 | 2634 | 安全ブレーカー | ２Ｐ２Ｅ ２０Ａ １１０／２２０Ｖ | 個 | 12700 | （１６１４６） 複 |  | 有
配線器具類 | 2635 | 配線用遮断器 （協約１Ｐサイズ） | ２Ｐ１Ｅ １５～３０Ａ １１０Ｖ | 個 | 10400 | （１６１４７） 複 |  | 有
配線器具類 | 2636 | 配線用遮断器 （協約１Ｐサイズ） | ２Ｐ２Ｅ １５～３０Ａ １１０／２２０Ｖ | 個 | 11100 | （１６１４８） 複 |  | 有
配線器具類 | 2637 | 漏電遮断器 （協約１Ｐサイズ） | ２Ｐ２Ｅ １５～３０Ａ １１０／２２０Ｖ ３０ｍＡ | 個 | 20300 | （１６１４９） 複 |  | 有
配線器具類 | 2638 | 小型漏電遮断機 （安全ブレーカーサイズ） | ２Ｐ１Ｅ ３０ＡＦ １００Ｖ | 個 | 18200 | （１６１５０） 複 |  | 有
配線器具類 | 2639 | ミニパワーリレー （材料費） | ダイオード・ 動作表示灯内蔵形 ４極数 | 個 | 1280 | （１６１５１） 材 |  | 有
配線器具類 | 2640 | 電磁開閉器 | ２．２Ｋｗまで サーマル付 | 個 | 25400 | （１６１５２） 複 |  | 有
配線器具類 | 2641 | 電磁開閉器 | ４．０Ｋｗまで サーマル付 | 個 | 26600 | （１６１５３） 複 |  | 有
配線器具類 | 2642 | 電磁開閉器 | ５．５Ｋｗまで サーマル付 | 個 | 32200 | （１６１５４） 複 |  | 有
配線器具類 | 2643 | 電磁開閉器 | ７．５Ｋｗまで サーマル付 | 個 | 43400 | （１６１５５） 複 |  | 有
配線器具類 | 2644 | 電磁開閉器 | １１Ｋｗまで サーマル付 | 個 | 49000 | （１６１５６） 複 |  | 有
配線器具類 | 2645 | 電磁開閉器 | １５Ｋｗまで サーマル付 | 個 | 53400 | （１６１５７） 複 |  | 有
配線器具類 | 2646 | 接地極 （銅覆鋼棒打込式） | １０φ×１．０ｍ リード端子含む | 箇所 | 6130 | （１６１５８） 複 |  | 有
配線器具類 | 2647 | 接地極 （銅覆鋼棒打込式） | １４φ×１．５ｍ リード端子含む | 箇所 | 7480 | （１６１５９） 複 |  | 有
配線器具類 | 2648 | 接地極 （銅覆鋼棒打込式） | １４φ×１．５ｍ～２連 リード端子含む | 箇所 | 12300 | （１６１６０） 複 |  | 有
配線器具類 | 2649 | 接地埋設標 | 金属製 測定費を含む | 枚 | 11100 | （１６１６１） 複 |  | 有
配線器具類 | 2650 | 埋設標識シート | シングル（Ｗ）１５０ | ｍ | 270 | （１６１６２） 複 |  | 有
配線器具類 | 2651 | 埋設標識シート | ２倍長（Ｗ）１５０ | ｍ | 380 | （１６１６３） 複 |  | 有
配線器具類 | 2652 | 塗装費（電線管） | １９～３１ エッチングプライマー１回 調合色２回 | ｍ | 340 | （１６１６４） 複 |  | 有
配線器具類 | 2653 | 塗装費（電線管） | ３９～７５ エッチングプライマー１回 調合色２回 | ｍ | 880 | （１６１６５） 複 |  | 有
配線器具類 | 2654 | 塗装費（平板） | エッチングプライマー１回 調合色２回 | ｍ２ | 2290 | （１６１６６） 複 |  | 有
配線器具類 | 2655 | 東京電力手続費 |  | 工事 | 2230 | （１６１６７） 手
労務費・その他 | 2656 | 配管工 |  | 人 | 28600 | （１７００１） 労 |  | 有
労務費・その他 | 2657 | 保温工 |  | 人 | 27700 | （１７００２） 労 |  | 有
労務費・その他 | 2658 | 設備機械工 |  | 人 | 28000 | （１７００３） 労 |  | 有
労務費・その他 | 2659 | 漏水調査 |  | 人 | 28600 | （１７００４） 労 |  | 有
労務費・その他 | 2660 | 配管器具等つまり 清掃 |  | 人 | 28600 | （１７００５） 労 |  | 有
労務費・その他 | 2661 | とび工 |  | 人 | 32900 | （１７００６） 労 |  | 有
労務費・その他 | 2662 | 電工 |  | 人 | 32600 | （１７００７） 労 |  | 有
労務費・その他 | 2663 | 電路等調査費 | 低圧回路・機器損料共 | 人回 | 48900 | （１７００８） 労 |  | 有
労務費・その他 | 2664 | はつり工 |  | 人 | 30100 | （１７００９） 労 |  | 有
労務費・その他 | 2665 | 塗装工 |  | 人 | 34500 | （１７０１０） 労 |  | 有
労務費・その他 | 2666 | 内装工 |  | 人 | 33000 | （１７０１１） 労 |  | 有
労務費・その他 | 2667 | 普通作業員 |  | 人 | 26800 | （１７０１２） 労 |  | 有
労務費・その他 | 2668 | 軽作業員 |  | 人 | 18500 | （１７０１３） 労 |  | 有
労務費・その他 | 2669 | 交通整理員兼警備 |  | 人 | 22100 | （１７０１４） 労 |  | 有
労務費・その他 | 2670 | 接着系あと施工ア ンカー | φ１３以下 下，横向き | 本 | 920 | （１７０１５） 複 |  | 有
労務費・その他 | 2671 | 接着系あと施工ア ンカー | φ１３以下 上向き | 本 | 1080 | （１７０１６） 複 |  | 有
労務費・その他 | 2672 | 金属系あと施工ア ンカー | φ１３以下 下，横向き メッキ品 | 本 | 480 | （１７０１７） 複 |  | 有
労務費・その他 | 2673 | 金属系あと施工ア ンカー | φ１３以下 上向き メッキ品 | 本 | 640 | （１７０１８） 複 |  | 有
労務費・その他 | 2674 | 金属系あと施工ア ンカー | φ１３以下 下，横向き ステンレス 品 | 本 | 920 | （１７０１９） 複 |  | 有
労務費・その他 | 2675 | 金属系あと施工ア ンカー | φ１３以下 上向き ステンレス品 | 本 | 1080 | （１７０２０） 複 |  | 有
労務費・その他 | 2676 | カッター入れ | コンクリート面 深さ３０ｍｍ程度 | ｍ | 2120 | （１７０２１） 損 |  | 有
労務費・その他 | 2677 | コンクリートこわ し（床・壁） | 手こわし（無筋） | ｍ３ | 36300 | （１７０２２） 損 |  | 有
労務費・その他 | 2678 | コンクリートこわ し（床・壁） | 手こわし（有筋） | ｍ３ | 62100 | （１７０２３） 損 |  | 有
労務費・その他 | 2679 | コンクリートブロ ック撤去 | 総厚１５０程度 仕上げモルタル共 | ｍ２ | 3720 | （１７０２４） 損 |  | 有
労務費・その他 | 2680 | コンクリート面は つり | 床 厚３０程度 | ｍ２ | 6750 | （１７０２５） 損 |  | 有
労務費・その他 | 2681 | コンクリート面は つり | 壁 厚３０程度 | ｍ２ | 7320 | （１７０２６） 損 |  | 有
労務費・その他 | 2682 | コンクリート面は つり | 床 厚６０程度 | ｍ２ | 11600 | （１７０２７） 損 |  | 有
労務費・その他 | 2683 | コンクリート面は つり | 壁 厚６０程度 | ｍ２ | 12500 | （１７０２８） 損 |  | 有
労務費・その他 | 2684 | 溝はつり | Ｗ３０×Ｈ３０程度（カッター共） | ｍ | 4630 | （１７０２９） 損 |  | 有
労務費・その他 | 2685 | 溝はつり | Ｗ６０×Ｈ６０程度（カッター共） | ｍ | 5360 | （１７０３０） 損 |  | 有
労務費・その他 | 2686 | 溝はつり | Ｗ９０×Ｈ９０程度（カッター共） | ｍ | 6580 | （１７０３１） 損 |  | 有
労務費・その他 | 2687 | コンクリート面目 荒し | 床 | ｍ２ | 2170 | （１７０３２） 損 |  | 有
労務費・その他 | 2688 | コンクリート面目 荒し | 壁 | ｍ２ | 2690 | （１７０３３） 損 |  | 有
労務費・その他 | 2689 | カッター入れ | モルタル面 深さ３０ｍｍ程度 | ｍ | 1270 | （１７０３４） 損 |  | 有
労務費・その他 | 2690 | 床仕上撤去 | 木質フローリング（下地モル タル共） | ｍ２ | 3750 | （１７０３５） 損 |  | 有
労務費・その他 | 2691 | 床仕上撤去 | 木質フローリング（仕上げの み） | ｍ２ | 2590 | （１７０３６） 損 |  | 有
労務費・その他 | 2692 | 床仕上撤去 | Ｐタイル（ビニル床タイル） | ｍ２ | 2220 | （１７０３７） 損 |  | 有
労務費・その他 | 2693 | 床仕上撤去 | ビニル床シート（シート類） | ｍ２ | 1480 | （１７０３８） 損 |  | 有
労務費・その他 | 2694 | 床仕上撤去 | モルタル 厚３０程度 | ｍ２ | 4350 | （１７０３９） 損 |  | 有
労務費・その他 | 2695 | 床仕上撤去 | タイル（下地モルタル共） | ｍ２ | 5440 | （１７０４０） 損 |  | 有
労務費・その他 | 2696 | 床仕上撤去 | カーペット（接着工法） | ｍ２ | 1110 | （１７０４１） 損 |  | 有
労務費・その他 | 2697 | 床仕上撤去 | カーペット（下地フェルト共） | ｍ２ | 1480 | （１７０４２） 損 |  | 有
労務費・その他 | 2698 | 幅木撤去 | モルタル、テラゾー等 | ｍ | 1130 | （１７０４３） 損 |  | 有
労務費・その他 | 2699 | 幅木撤去 | 木製 | ｍ | 730 | （１７０４４） 損 |  | 有
労務費・その他 | 2700 | 幅木撤去 | ビニル製 | ｍ | 360 | （１７０４５） 損 |  | 有
労務費・その他 | 2701 | 壁仕上撤去 | モルタル 厚３０程度 | ｍ２ | 4920 | （１７０４６） 損 |  | 有
労務費・その他 | 2702 | 壁仕上撤去 | タイル（下地モルタル共） | ｍ２ | 5440 | （１７０４７） 損 |  | 有
労務費・その他 | 2703 | 壁仕上撤去 | ボード類（合板・石膏ボード等） 一重張り | ｍ２ | 1480 | （１７０４８） 損 |  | 有
労務費・その他 | 2704 | 壁仕上撤去 | テラゾー、石類（下地モルタル共） | ｍ２ | 6140 | （１７０４９） 損 |  | 有
労務費・その他 | 2705 | 壁仕上撤去 | クロスはがし | ｍ２ | 1110 | （１７０５０） 損 |  | 有
労務費・その他 | 2706 | 天井仕上撤去 | モルタル | ｍ２ | 4920 | （１７０５１） 損 |  | 有
労務費・その他 | 2707 | 天井仕上撤去 | ボード類（合板・石膏ボード等） 一重張り | ｍ２ | 2670 | （１７０５２） 損 |  | 有
労務費・その他 | 2708 | 天井仕上撤去 | クロスはがし | ｍ２ | 1110 | （１７０５３） 損 |  | 有
労務費・その他 | 2709 | 木製建具撤去 | 片開き戸 扉、枠撤去 | ｍ２ | 1730 | （１７０５４） 損 |  | 有
労務費・その他 | 2710 | 金属製建具撤去 | 片開き戸 扉、枠撤去 | ｍ２ | 5070 | （１７０５５） 損 |  | 有
労務費・その他 | 2711 | 鏡撤去 | ５００×５００程度まで | 枚 | 520 | （１７０５６） 損 |  | 有
労務費・その他 | 2712 | ガラス副資材撤去 | シーリング 両面 | ｍ | 990 | （１７０５７） 複 |  | 有
労務費・その他 | 2713 | ガラス副資材撤去 | ビート、ガスケット 両面 | ｍ | 490 | （１７０５８） 複 |  | 有
労務費・その他 | 2714 | 普通アスコン | 厚５０ｍｍ | ｍ２ | 1450 | （１７０５９） 材 |  | 有
労務費・その他 | 2715 | 透水アスコン | 厚５０ｍｍ | ｍ２ | 1360 | （１７０６０） 材 |  | 有
労務費・その他 | 2716 | インターロッキン グブロック舗装 | ＰＩＢ | ｍ２ | 12600 | （１７０６１） 複 |  | 有
労務費・その他 | 2717 | インターロッキン グブロック舗装 | ＰＩＢＰ 透水性 | ｍ２ | 14400 | （１７０６２） 複 |  | 有
労務費・その他 | 2718 | アスファルト舗装 補修 | 厚５０ｍｍ | ｍ２ | 3900 | （１７０６３） 複 |  | 有
労務費・その他 | 2719 | 透水性アスファル ト舗装補修 | 厚５０ｍｍ | ｍ２ | 3320 | （１７０６４） 複 |  | 有
労務費・その他 | 2720 | インターロッキン グブロック舗装補 修 |  | ｍ２ | 12300 | （１７０６５） 複 |  | 有
労務費・その他 | 2721 | インターロッキン グブロック舗装 一時撤去，再設置 |  | ｍ２ | 8930 | （１７０６６） 複 |  | 有
労務費・その他 | 2722 | 地先境界ブロック | １２０×１２０ モルタルｔ１０、基礎コンｔ ５０、再生砕石ｔ６０含む | ｍ | 7450 | （１７０６７） 複 |  | 有
労務費・その他 | 2723 | 地先境界ブロック | １５０×１２０ モルタルｔ１０、基礎コンｔ ５０、再生砕石ｔ６０含む | ｍ | 7660 | （１７０６８） 複 |  | 有
労務費・その他 | 2724 | 歩車道境界ブロッ ク | １５０／１７０×２００ モルタルｔ２０、基礎 コンｔ１００、再生砕石ｔ６０含む | ｍ | 9640 | （１７０６９） 複 |  | 有
労務費・その他 | 2725 | 境界ブロック等一 時撤去，再設置 | 境界ブロックのみ再利用 １５０×１２０ 程度 均しモルタルｔ１０，基礎コンｔ ６０，再生砕石ｔ５０含む | ｍ | 7330 | （１７０７０） 複 |  | 有
労務費・その他 | 2726 | 境界ブロック等撤 去 | １５０×１２０程度 均しモルタル，基礎 コン，再生砕石含む | ｍ | 1020 | （１７０７１） 損 |  | 有
労務費・その他 | 2727 | 手はつり （配管貫通口） | 鉄筋コンクリート １２０～１５０ｍｍ ７５φ はつり補修含む | 箇所 | 7500 | （１７０７２） 工 |  | 有
労務費・その他 | 2728 | 手はつり （配管貫通口） | 鉄筋コンクリート １２０～１５０ｍｍ １００φ はつり補修含む | 箇所 | 8330 | （１７０７３） 工 |  | 有
労務費・その他 | 2729 | 手はつり （配管貫通口） | 鉄筋コンクリート １２０～１５０ｍｍ １５０φ はつり補修含む | 箇所 | 9590 | （１７０７４） 工 |  | 有
労務費・その他 | 2730 | 手はつり （配管貫通口） | 鉄筋コンクリート １２０～１５０ｍｍ ２００φ はつり補修含む | 箇所 | 10800 | （１７０７５） 工 |  | 有
労務費・その他 | 2731 | 手はつり （配管貫通口） | 鉄筋コンクリート ２００ｍｍ程度 ７５φ はつり補修含む | 箇所 | 9170 | （１７０７６） 工 |  | 有
労務費・その他 | 2732 | 手はつり （配管貫通口） | 鉄筋コンクリート ２００ｍｍ程度 １００φ はつり補修含む | 箇所 | 10400 | （１７０７７） 工 |  | 有
労務費・その他 | 2733 | 手はつり （配管貫通口） | 鉄筋コンクリート ２００ｍｍ程度 １５０φ はつり補修含む | 箇所 | 12400 | （１７０７８） 工 |  | 有
労務費・その他 | 2734 | 手はつり （配管貫通口） | 鉄筋コンクリート ２００ｍｍ程度 ２００φ はつり補修含む | 箇所 | 14000 | （１７０７９） 工 |  | 有
労務費・その他 | 2735 | 機械はつり（ダイヤモ ンドカッターによる 配管用貫通口） | １００～１５０ｍｍ ５０ｍｍ はつり補修含む | 箇所 | 9940 | （１７０８０） 工 |  | 有
労務費・その他 | 2736 | 機械はつり（ダイヤモ ンドカッターによる 配管用貫通口） | １００～１５０ｍｍ ７５ｍｍ はつり補修含む | 箇所 | 11500 | （１７０８１） 工 |  | 有
労務費・その他 | 2737 | 機械はつり（ダイヤモ ンドカッターによる 配管用貫通口） | １００～１５０ｍｍ １００ｍｍ はつり補修含む | 箇所 | 13200 | （１７０８２） 工 |  | 有
労務費・その他 | 2738 | 機械はつり（ダイヤモ ンドカッターによる 配管用貫通口） | １００～１５０ｍｍ １５０ｍｍ はつり補修含む | 箇所 | 18500 | （１７０８３） 工 |  | 有
労務費・その他 | 2739 | 機械はつり（ダイヤモ ンドカッターによる 配管用貫通口） | １００～１５０ｍｍ ２００ｍｍ はつり補修含む | 箇所 | 26000 | （１７０８４） 工 |  | 有
労務費・その他 | 2740 | 機械はつり（ダイヤモ ンドカッターによる 配管用貫通口） | ２００ｍｍ程度 ５０ｍｍ はつり補修含む | 箇所 | 13200 | （１７０８５） 工 |  | 有
労務費・その他 | 2741 | 機械はつり（ダイヤモ ンドカッターによる 配管用貫通口） | ２００ｍｍ程度 ７５ｍｍ はつり補修含む | 箇所 | 15700 | （１７０８６） 工 |  | 有
労務費・その他 | 2742 | 機械はつり（ダイヤモ ンドカッターによる 配管用貫通口） | ２００ｍｍ程度 １００ｍｍ はつり補修含む | 箇所 | 17300 | （１７０８７） 工 |  | 有
労務費・その他 | 2743 | 機械はつり（ダイヤモ ンドカッターによる 配管用貫通口） | ２００ｍｍ程度 １５０ｍｍ はつり補修含む | 箇所 | 24800 | （１７０８８） 工 |  | 有
労務費・その他 | 2744 | 機械はつり（ダイヤモ ンドカッターによる 配管用貫通口） | ２００ｍｍ程度 ２００ｍｍ はつり補修含む | 箇所 | 38900 | （１７０８９） 工 |  | 有
労務費・その他 | 2745 | 配管接続費 （鋼管類） | 配管分岐又は配管合流 １５Ａ 保温有 | か所 | 11400 | （１７０９０） 工 |  | 有
労務費・その他 | 2746 | 配管接続費 （鋼管類） | 配管分岐又は配管合流 ２０Ａ 保温有 | か所 | 12600 | （１７０９１） 工 |  | 有
労務費・その他 | 2747 | 配管接続費 （鋼管類） | 配管分岐又は配管合流 ２５Ａ 保温有 | か所 | 13400 | （１７０９２） 工 |  | 有
労務費・その他 | 2748 | 配管接続費 （鋼管類） | 配管分岐又は配管合流 ３２Ａ 保温有 | か所 | 15400 | （１７０９３） 工 |  | 有
労務費・その他 | 2749 | 配管接続費 （鋼管類） | 配管分岐又は配管合流 ４０Ａ 保温有 | か所 | 17300 | （１７０９４） 工 |  | 有
労務費・その他 | 2750 | 配管接続費 （鋼管類） | 配管分岐又は配管合流 ５０Ａ 保温有 | か所 | 20100 | （１７０９５） 工 |  | 有
労務費・その他 | 2751 | 配管接続費 （鋼管類） | 配管分岐又は配管合流 ６５Ａ 保温有 | か所 | 29500 | （１７０９６） 工 |  | 有
労務費・その他 | 2752 | 配管接続費 （鋼管類） | 配管分岐又は配管合流 ８０Ａ 保温有 | か所 | 35200 | （１７０９７） 工 |  | 有
労務費・その他 | 2753 | 配管接続費 （鋼管類） | 配管分岐又は配管合流 １００Ａ 保温有 | か所 | 41100 | （１７０９８） 工 |  | 有
労務費・その他 | 2754 | 配管接続費 （鋼管類） | 配管分岐又は配管合流 １２５Ａ 保温有 | か所 | 48100 | （１７０９９） 工 |  | 有
労務費・その他 | 2755 | 配管接続費 （鋼管類） | 配管分岐又は配管合流 １５０Ａ 保温有 | か所 | 62900 | （１７１００） 工 |  | 有
労務費・その他 | 2756 | 配管接続費 （鋼管類） | 配管分岐又は配管合流 ２００Ａ 保温有 | か所 | 70400 | （１７１０１） 工 |  | 有
労務費・その他 | 2757 | 配管接続費 （鋼管類） | 配管分岐又は配管合流 １５Ａ 保温無 | か所 | 10600 | （１７１０２） 工 |  | 有
労務費・その他 | 2758 | 配管接続費 （鋼管類） | 配管分岐又は配管合流 ２０Ａ 保温無 | か所 | 11800 | （１７１０３） 工 |  | 有
労務費・その他 | 2759 | 配管接続費 （鋼管類） | 配管分岐又は配管合流 ２５Ａ 保温無 | か所 | 12600 | （１７１０４） 工 |  | 有
労務費・その他 | 2760 | 配管接続費 （鋼管類） | 配管分岐又は配管合流 ３２Ａ 保温無 | か所 | 14100 | （１７１０５） 工 |  | 有
労務費・その他 | 2761 | 配管接続費 （鋼管類） | 配管分岐又は配管合流 ４０Ａ 保温無 | か所 | 16100 | （１７１０６） 工 |  | 有
労務費・その他 | 2762 | 配管接続費 （鋼管類） | 配管分岐又は配管合流 ５０Ａ 保温無 | か所 | 18900 | （１７１０７） 工 |  | 有
労務費・その他 | 2763 | 配管接続費 （鋼管類） | 配管分岐又は配管合流 ６５Ａ 保温無 | か所 | 28400 | （１７１０８） 工 |  | 有
労務費・その他 | 2764 | 配管接続費 （鋼管類） | 配管分岐又は配管合流 ８０Ａ 保温無 | か所 | 33600 | （１７１０９） 工 |  | 有
労務費・その他 | 2765 | 配管接続費 （鋼管類） | 配管分岐又は配管合流 １００Ａ 保温無 | か所 | 39100 | （１７１１０） 工 |  | 有
労務費・その他 | 2766 | 配管接続費 （鋼管類） | 配管分岐又は配管合流 １２５Ａ 保温無 | か所 | 45900 | （１７１１１） 工 |  | 有
労務費・その他 | 2767 | 配管接続費 （鋼管類） | 配管分岐又は配管合流 １５０Ａ 保温無 | か所 | 60100 | （１７１１２） 工 |  | 有
労務費・その他 | 2768 | 配管接続費 （鋼管類） | 配管分岐又は配管合流 ２００Ａ 保温無 | か所 | 66900 | （１７１１３） 工 |  | 有
労務費・その他 | 2769 | 配管切断費 （鋼管類） | 屋内一般 １５Ａ 保温有 | か所 | 5530 | （１７１１４） 工 |  | 有
労務費・その他 | 2770 | 配管切断費 （鋼管類） | 屋内一般 ２０Ａ 保温有 | か所 | 5530 | （１７１１５） 工 |  | 有
労務費・その他 | 2771 | 配管切断費 （鋼管類） | 屋内一般 ２５Ａ 保温有 | か所 | 5530 | （１７１１６） 工 |  | 有
労務費・その他 | 2772 | 配管切断費 （鋼管類） | 屋内一般 ３２Ａ 保温有 | か所 | 5530 | （１７１１７） 工 |  | 有
労務費・その他 | 2773 | 配管切断費 （鋼管類） | 屋内一般 ４０Ａ 保温有 | か所 | 5920 | （１７１１８） 工 |  | 有
労務費・その他 | 2774 | 配管切断費 （鋼管類） | 屋内一般 ５０Ａ 保温有 | か所 | 5920 | （１７１１９） 工 |  | 有
労務費・その他 | 2775 | 配管切断費 （鋼管類） | 屋内一般 ６５Ａ 保温有 | か所 | 5920 | （１７１２０） 工 |  | 有
労務費・その他 | 2776 | 配管切断費 （鋼管類） | 屋内一般 ８０Ａ 保温有 | か所 | 6320 | （１７１２１） 工 |  | 有
労務費・その他 | 2777 | 配管切断費 （鋼管類） | 屋内一般 １００Ａ 保温有 | か所 | 7100 | （１７１２２） 工 |  | 有
労務費・その他 | 2778 | 配管切断費 （鋼管類） | 屋内一般 １２５Ａ 保温有 | か所 | 7100 | （１７１２３） 工 |  | 有
労務費・その他 | 2779 | 配管切断費 （鋼管類） | 屋内一般 １５０Ａ 保温有 | か所 | 7500 | （１７１２４） 工 |  | 有
労務費・その他 | 2780 | 配管切断費 （鋼管類） | 屋内一般 ２００Ａ 保温有 | か所 | 8670 | （１７１２５） 工 |  | 有
労務費・その他 | 2781 | 配管切断費 （鋼管類） | 屋内一般 １５Ａ 保温無 | か所 | 5140 | （１７１２６） 工 |  | 有
労務費・その他 | 2782 | 配管切断費 （鋼管類） | 屋内一般 ２０Ａ 保温無 | か所 | 5140 | （１７１２７） 工 |  | 有
労務費・その他 | 2783 | 配管切断費 （鋼管類） | 屋内一般 ２５Ａ 保温無 | か所 | 5140 | （１７１２８） 工 |  | 有
労務費・その他 | 2784 | 配管切断費 （鋼管類） | 屋内一般 ３２Ａ 保温無 | か所 | 5140 | （１７１２９） 工 |  | 有
労務費・その他 | 2785 | 配管切断費 （鋼管類） | 屋内一般 ４０Ａ 保温無 | か所 | 5540 | （１７１３０） 工 |  | 有
労務費・その他 | 2786 | 配管切断費 （鋼管類） | 屋内一般 ５０Ａ 保温無 | か所 | 5540 | （１７１３１） 工 |  | 有
労務費・その他 | 2787 | 配管切断費 （鋼管類） | 屋内一般 ６５Ａ 保温無 | か所 | 5540 | （１７１３２） 工 |  | 有
労務費・その他 | 2788 | 配管切断費 （鋼管類） | 屋内一般 ８０Ａ 保温無 | か所 | 5940 | （１７１３３） 工 |  | 有
労務費・その他 | 2789 | 配管切断費 （鋼管類） | 屋内一般 １００Ａ 保温無 | か所 | 6330 | （１７１３４） 工 |  | 有
労務費・その他 | 2790 | 配管切断費 （鋼管類） | 屋内一般 １２５Ａ 保温無 | か所 | 6330 | （１７１３５） 工 |  | 有
労務費・その他 | 2791 | 配管切断費 （鋼管類） | 屋内一般 １５０Ａ 保温無 | か所 | 6730 | （１７１３６） 工 |  | 有
労務費・その他 | 2792 | 配管切断費 （鋼管類） | 屋内一般 ２００Ａ 保温無 | か所 | 7520 | （１７１３７） 工 |  | 有
労務費・その他 | 2793 | 配管接続費 （樹脂管類） | 配管分岐又は配管合流 １５Ａ 保温有 | か所 | 3940 | （１７１３８） 工 |  | 有
労務費・その他 | 2794 | 配管接続費 （樹脂管類） | 配管分岐又は配管合流 ２０Ａ 保温有 | か所 | 4340 | （１７１３９） 工 |  | 有
労務費・その他 | 2795 | 配管接続費 （樹脂管類） | 配管分岐又は配管合流 ２５Ａ 保温有 | か所 | 4730 | （１７１４０） 工 |  | 有
労務費・その他 | 2796 | 配管接続費 （樹脂管類） | 配管分岐又は配管合流 ３２Ａ 保温有 | か所 | 4730 | （１７１４１） 工 |  | 有
労務費・その他 | 2797 | 配管接続費 （樹脂管類） | 配管分岐又は配管合流 ４０Ａ 保温有 | か所 | 5910 | （１７１４２） 工 |  | 有
労務費・その他 | 2798 | 配管接続費 （樹脂管類） | 配管分岐又は配管合流 ５０Ａ 保温有 | か所 | 5910 | （１７１４３） 工 |  | 有
労務費・その他 | 2799 | 配管接続費 （樹脂管類） | 配管分岐又は配管合流 ６５Ａ 保温有 | か所 | 6310 | （１７１４４） 工 |  | 有
労務費・その他 | 2800 | 配管接続費 （樹脂管類） | 配管分岐又は配管合流 ８０Ａ 保温有 | か所 | 7500 | （１７１４５） 工 |  | 有
労務費・その他 | 2801 | 配管接続費 （樹脂管類） | 配管分岐又は配管合流 １００Ａ 保温有 | か所 | 8280 | （１７１４６） 工 |  | 有
労務費・その他 | 2802 | 配管接続費 （樹脂管類） | 配管分岐又は配管合流 １２５Ａ 保温有 | か所 | 10200 | （１７１４７） 工 |  | 有
労務費・その他 | 2803 | 配管接続費 （樹脂管類） | 配管分岐又は配管合流 １５０Ａ 保温有 | か所 | 10600 | （１７１４８） 工 |  | 有
労務費・その他 | 2804 | 配管接続費 （樹脂管類） | 配管分岐又は配管合流 １５Ａ 保温無 | か所 | 3560 | （１７１４９） 工 |  | 有
労務費・その他 | 2805 | 配管接続費 （樹脂管類） | 配管分岐又は配管合流 ２０Ａ 保温無 | か所 | 3960 | （１７１５０） 工 |  | 有
労務費・その他 | 2806 | 配管接続費 （樹脂管類） | 配管分岐又は配管合流 ２５Ａ 保温無 | か所 | 3960 | （１７１５１） 工 |  | 有
労務費・その他 | 2807 | 配管接続費 （樹脂管類） | 配管分岐又は配管合流 ３２Ａ 保温無 | か所 | 3960 | （１７１５２） 工 |  | 有
労務費・その他 | 2808 | 配管接続費 （樹脂管類） | 配管分岐又は配管合流 ４０Ａ 保温無 | か所 | 5140 | （１７１５３） 工 |  | 有
労務費・その他 | 2809 | 配管接続費 （樹脂管類） | 配管分岐又は配管合流 ５０Ａ 保温無 | か所 | 5140 | （１７１５４） 工 |  | 有
労務費・その他 | 2810 | 配管接続費 （樹脂管類） | 配管分岐又は配管合流 ６５Ａ 保温無 | か所 | 5540 | （１７１５５） 工 |  | 有
労務費・その他 | 2811 | 配管接続費 （樹脂管類） | 配管分岐又は配管合流 ８０Ａ 保温無 | か所 | 6730 | （１７１５６） 工 |  | 有
労務費・その他 | 2812 | 配管接続費 （樹脂管類） | 配管分岐又は配管合流 １００Ａ 保温無 | か所 | 7120 | （１７１５７） 工 |  | 有
労務費・その他 | 2813 | 配管接続費 （樹脂管類） | 配管分岐又は配管合流 １２５Ａ 保温無 | か所 | 8710 | （１７１５８） 工 |  | 有
労務費・その他 | 2814 | 配管接続費 （樹脂管類） | 配管分岐又は配管合流 １５０Ａ 保温無 | か所 | 9100 | （１７１５９） 工 |  | 有
労務費・その他 | 2815 | 配管切断費 （樹脂管類） | 屋内一般 １５Ａ 保温有 | か所 | 3940 | （１７１６０） 工 |  | 有
労務費・その他 | 2816 | 配管切断費 （樹脂管類） | 屋内一般 ２０Ａ 保温有 | か所 | 4340 | （１７１６１） 工 |  | 有
労務費・その他 | 2817 | 配管切断費 （樹脂管類） | 屋内一般 ２５Ａ 保温有 | か所 | 4340 | （１７１６２） 工 |  | 有
労務費・その他 | 2818 | 配管切断費 （樹脂管類） | 屋内一般 ３２Ａ 保温有 | か所 | 4340 | （１７１６３） 工 |  | 有
労務費・その他 | 2819 | 配管切断費 （樹脂管類） | 屋内一般 ４０Ａ 保温有 | か所 | 5530 | （１７１６４） 工 |  | 有
労務費・その他 | 2820 | 配管切断費 （樹脂管類） | 屋内一般 ５０Ａ 保温有 | か所 | 5530 | （１７１６５） 工 |  | 有
労務費・その他 | 2821 | 配管切断費 （樹脂管類） | 屋内一般 ６５Ａ 保温有 | か所 | 5920 | （１７１６６） 工 |  | 有
労務費・その他 | 2822 | 配管切断費 （樹脂管類） | 屋内一般 ８０Ａ 保温有 | か所 | 7110 | （１７１６７） 工 |  | 有
労務費・その他 | 2823 | 配管切断費 （樹脂管類） | 屋内一般 １００Ａ 保温有 | か所 | 7890 | （１７１６８） 工 |  | 有
労務費・その他 | 2824 | 配管切断費 （樹脂管類） | 屋内一般 １２５Ａ 保温有 | か所 | 9480 | （１７１６９） 工 |  | 有
労務費・その他 | 2825 | 配管切断費 （樹脂管類） | 屋内一般 １５０Ａ 保温有 | か所 | 9870 | （１７１７０） 工 |  | 有
労務費・その他 | 2826 | 配管切断費 （樹脂管類） | 屋内一般 １５Ａ 保温無 | か所 | 3560 | （１７１７１） 工 |  | 有
労務費・その他 | 2827 | 配管切断費 （樹脂管類） | 屋内一般 ２０Ａ 保温無 | か所 | 3960 | （１７１７２） 工 |  | 有
労務費・その他 | 2828 | 配管切断費 （樹脂管類） | 屋内一般 ２５Ａ 保温無 | か所 | 3960 | （１７１７３） 工 |  | 有
労務費・その他 | 2829 | 配管切断費 （樹脂管類） | 屋内一般 ３２Ａ 保温無 | か所 | 3960 | （１７１７４） 工 |  | 有
労務費・その他 | 2830 | 配管切断費 （樹脂管類） | 屋内一般 ４０Ａ 保温無 | か所 | 5140 | （１７１７５） 工 |  | 有
労務費・その他 | 2831 | 配管切断費 （樹脂管類） | 屋内一般 ５０Ａ 保温無 | か所 | 5140 | （１７１７６） 工 |  | 有
労務費・その他 | 2832 | 配管切断費 （樹脂管類） | 屋内一般 ６５Ａ 保温無 | か所 | 5540 | （１７１７７） 工 |  | 有
労務費・その他 | 2833 | 配管切断費 （樹脂管類） | 屋内一般 ８０Ａ 保温無 | か所 | 6730 | （１７１７８） 工 |  | 有
労務費・その他 | 2834 | 配管切断費 （樹脂管類） | 屋内一般 １００Ａ 保温無 | か所 | 7120 | （１７１７９） 工 |  | 有
労務費・その他 | 2835 | 配管切断費 （樹脂管類） | 屋内一般 １２５Ａ 保温無 | か所 | 8710 | （１７１８０） 工 |  | 有
労務費・その他 | 2836 | 配管切断費 （樹脂管類） | 屋内一般 １５０Ａ 保温無 | か所 | 9100 | （１７１８１） 工 |  | 有
労務費・その他 | 2837 | 天井点検口 | ３００角 アルミ額縁枠 | か所 | 7990 | （１７１８２） 複 |  | 有
労務費・その他 | 2838 | 天井点検口 | ４５０角 アルミ額縁枠 | か所 | 8280 | （１７１８３） 複 |  | 有
労務費・その他 | 2839 | 天井点検口 | ６００角 アルミ額縁枠 | か所 | 9490 | （１７１８４） 複 |  | 有
労務費・その他 | 2840 | 天井点検口 | ３００角 アルミ目地枠 | か所 | 11200 | （１７１８５） 複 |  | 有
労務費・その他 | 2841 | 天井点検口 | ４５０角 アルミ目地枠 | か所 | 11500 | （１７１８６） 複 |  | 有
労務費・その他 | 2842 | 天井点検口 | ６００角 アルミ目地枠 | か所 | 13600 | （１７１８７） 複 |  | 有
労務費・その他 | 2843 | 軽量鉄骨天井下地 開口補強 | １９形（屋内） ３００角 | か所 | 1580 | （１７１８８） 複 |  | 有
労務費・その他 | 2844 | 軽量鉄骨天井下地 開口補強 | １９形（屋内） ４５０角 | か所 | 2210 | （１７１８９） 複 |  | 有
労務費・その他 | 2845 | 軽量鉄骨天井下地 開口補強 | １９形（屋内） ６００角 | か所 | 2800 | （１７１９０） 複 |  | 有
労務費・その他 | 2846 | 床点検口 | アルミ製 ４５０角（一般型）モルタ ル充てん用 | か所 | 19900 | （１７１９１） 複 |  | 有
労務費・その他 | 2847 | 床点検口 | アルミ製 ６００角（一般型）モルタ ル充てん用 | か所 | 24000 | （１７１９２） 複 |  | 有
労務費・その他 | 2848 | 床点検口 | アルミ製 ４５０角（防臭型）モルタ ル充てん用 | か所 | 25800 | （１７１９３） 複 |  | 有
労務費・その他 | 2849 | 床点検口 | アルミ製 ６００角（防臭型）モルタ ル充てん用 | か所 | 32700 | （１７１９４） 複 |  | 有
労務費・その他 | 2850 | 床点検口 | アルミ製 ４５０角（一般型，鍵付） モルタル充てん用 | か所 | 24600 | （１７１９５） 複 |  | 有
労務費・その他 | 2851 | 床点検口 | アルミ製 ６００角（一般型，鍵付） モルタル充てん用 | か所 | 28300 | （１７１９６） 複 |  | 有
労務費・その他 | 2852 | 床点検口 | ステンレス製 ４５０角（一般型）モ ルタル充てん用 | か所 | 28400 | （１７１９７） 複 |  | 有
労務費・その他 | 2853 | 床点検口 | ステンレス製 ６００角（一般型）モ ルタル充てん用 | か所 | 34400 | （１７１９８） 複 |  | 有
労務費・その他 | 2854 | 床点検口 | ステンレス製 ４５０角（防臭型）モ ルタル充てん用 | か所 | 41200 | （１７１９９） 複 |  | 有
労務費・その他 | 2855 | 床点検口 | ステンレス製 ６００角（防臭型）モ ルタル充てん用 | か所 | 47300 | （１７２００） 複 |  | 有
労務費・その他 | 2856 | 床点検口 | ステンレス製 ４５０角（一般型，鍵 付）モルタル充てん用 | か所 | 46400 | （１７２０１） 複 |  | 有
労務費・その他 | 2857 | 床点検口 | ステンレス製 ６００角（一般型，鍵 付）モルタル充てん用 | か所 | 55500 | （１７２０２） 複 |  | 有
労務費・その他 | 2858 | 床点検口 | ステンレス製 ４５０角（防臭型，鍵 付）モルタル充てん用 | か所 | 52300 | （１７２０３） 複 |  | 有
労務費・その他 | 2859 | 床点検口 | ステンレス製 ６００角（防臭型，鍵 付）モルタル充てん用 | か所 | 60600 | （１７２０４） 複 |  | 有
労務費・その他 | 2860 | 石膏ボード | ９．５×９１０×１８２０（準不燃） | 枚 | 470 | （１７２０５） 材 |  | 有
労務費・その他 | 2861 | 石膏ボード | １２．５×９１０×１８２０（不燃） | 枚 | 590 | （１７２０６） 材 |  | 有
労務費・その他 | 2862 | 石膏ボード | １５×９１０×１８２０（不燃） | 枚 | 970 | （１７２０７） 材 |  | 有
労務費・その他 | 2863 | 耐水石膏ボード | ９．５×９１０×１８２０（準不燃） | 枚 | 900 | （１７２０８） 材 |  | 有
労務費・その他 | 2864 | 耐水石膏ボード | １２．５×９１０×１８２０（準不燃） | 枚 | 1030 | （１７２０９） 材 |  | 有
労務費・その他 | 2865 | 石膏ラスボード | ９．５×９１０×１８２０ | 枚 | 500 | （１７２１０） 材 |  | 有
労務費・その他 | 2866 | 化粧有孔石膏ボー ド | ９．５×４５５×９１０ クラフト紙裏打 | 枚 | 300 | （１７２１１） 材 |  | 有
労務費・その他 | 2867 | 化粧有孔石膏ボー ド | ９．５×４５５×９１０ 不燃紙裏打 | 枚 | 350 | （１７２１２） 材 |  | 有
労務費・その他 | 2868 | 化粧石膏ボード | ９．５×４５５×９１０（準不燃） | 枚 | 190 | （１７２１３） 材 |  | 有
労務費・その他 | 2869 | ロックウール化粧 吸音板 | １２×３００×６００ | ｍ２ | 970 | （１７２１４） 材 |  | 有
労務費・その他 | 2870 | ロックウール化粧 吸音板 | １９×３００×６００ 凹凸タイプ | ｍ２ | 3350 | （１７２１５） 材 |  | 有
労務費・その他 | 2871 | けい酸カルシウム 板 | ５．０×９１０×１８２０ ０．８ＦＫ | 枚 | 1050 | （１７２１６） 材 |  | 有
労務費・その他 | 2872 | けい酸カルシウム 板 | ６．０×９１０×１８２０ ０．８ＦＫ | 枚 | 1240 | （１７２１７） 材 |  | 有
労務費・その他 | 2873 | 硬質木片セメント 板 | １８×９１０×１８２０ 耐火野地板 | 枚 | 4040 | （１７２１８） 材 |  | 有
労務費・その他 | 2874 | 化粧けい酸カルシ ウム板張り | ｔ６．０ 不燃 １．０ＦＫ ジョイナー共 | ｍ２ | 11000 | （１７２１９） 複 |  | 有
労務費・その他 | 2875 | ポリエステル化粧 板張り | ｔ２．５ | ｍ２ | 6100 | （１７２２０） 複 |  | 有
労務費・その他 | 2876 | メラミン不燃化粧 板張り | ｔ３．０ | ｍ２ | 16800 | （１７２２１） 複 |  | 有
労務費・その他 | 2877 | 化粧板目地ジョイ ナー | アルミ（シルバー） | ｍ | 1660 | （１７２２２） 複 |  | 有
労務費・その他 | 2878 | コンクリート内部 鉄筋調査 | エックス線透過検査 基本料金 | 日 | 107000 | （１７２２３） 調 |  | 有
労務費・その他 | 2879 | コンクリート内部 鉄筋調査 | エックス線透過検査 フィルム | 枚 | 3520 | （１７２２４） 調 |  | 有
土工事 | 2880 | 根切り | 人力 深さ１ｍ程度まで（床付、積 込共） | ｍ３ | 14400 | （１８００１） 損 |  | 有
土工事 | 2881 | 根切り | バックホウ（床付、積込共） | ｍ３ | 1500 | （１８００２） 損 |  | 有
土工事 | 2882 | 埋戻し | 人力（締固め共） | ｍ３ | 10900 | （１８００３） 工 |  | 有
土工事 | 2883 | 埋戻し | バックホウ（締固め共） | ｍ３ | 2790 | （１８００４） 損 |  | 有
土工事 | 2884 | 盛土 | 人力（締固め共） | ｍ３ | 4710 | （１８００５） 工 |  | 有
土工事 | 2885 | 盛土 | バックホウ（締固め共） | ｍ３ | 1170 | （１８００６） 損 |  | 有
土工事 | 2886 | すき取り | 人力 平均高低差３００程度 | ｍ３ | 3450 | （１８００７） 損 |  | 有
土工事 | 2887 | すき取り | ブルドーザ | ｍ３ | 470 | （１８００８） 損 |  | 有
土工事 | 2888 | 場内敷均し | 人力（締固め別途） | ｍ３ | 8530 | （１８００９） 損 |  | 有
土工事 | 2889 | 敷均し | ブルドーザ（締固め共） | ｍ３ | 690 | （１８０１０） 損 |  | 有
土工事 | 2890 | 締固め | タンパ ６０～１００ｋｇ | ｍ３ | 2450 | （１８０１１） 損 |  | 有
土工事 | 2891 | 購入土 | 埋戻し用再生砂 | ｍ３ | 1500 | （１８０１２） 材 |  | 有
土工事 | 2892 | 購入土 | 黒土 | ｍ３ | 5500 | （１８０１３） 材 |  | 有
土工事 | 2893 | 購入土 | 赤土 | ｍ３ | 4400 | （１８０１４） 材 |  | 有
土工事 | 2894 | 購入土 | 芝目土 | ｍ３ | 5500 | （１８０１５） 材 |  | 有
土工事 | 2895 | 割石地業 | 目つぶし砂利共 | ｍ３ | 12400 | （１８０１６） 複 |  | 有
土工事 | 2896 | 砂利事業 | 切込砂利または切込砕石 Ｃ－４０ 程度 | ｍ３ | 13600 | （１８０１７） 複 |  | 有
土工事 | 2897 | 再生砕石地業 | 再生砕石 ＲＣ－４０程度 | ｍ３ | 8840 | （１８０１８） 複 |  | 有
土工事 | 2898 | 防湿シート敷き | ポリエチレンフィルム 厚０．１５ ｍｍ | ｍ２ | 290 | （１８０１９） 複 |  | 有
コンクリート工事 | 2899 | コンクリート機械 基礎 | １５０Ｈ程度、鉄筋別途 | ｍ２ | 22900 | （１９００１） 複 |  | 有
コンクリート工事 | 2900 | 鉄筋 | 異形 Ｄ１０ | ｋｇ | 120 | （１９００２） 材 |  | 有
コンクリート工事 | 2901 | 鉄筋加工，組立費 |  | ｋｇ | 130 | （１９００３） 材 |  | 有
コンクリート工事 | 2902 | 型枠 | 打放し型枠 現場加工，組立，ばら し共 | ｍ２ | 8640 | （１９００４） 損 |  | 有
コンクリート工事 | 2903 | 洗い砂 | 荒目 | ｍ３ | 9350 | （１９００５） 材 |  | 有
コンクリート工事 | 2904 | 洗い砂利 | ２５ｍｍ以下 | ｍ３ | 9350 | （１９００６） 材 |  | 有
コンクリート工事 | 2905 | 普通ポルトランド セメント | ２５ｋｇ袋 | 袋 | 850 | （１９００７） 材 |  | 有
コンクリート工事 | 2906 | 早強ポルトランド セメント | ２５ｋｇ袋 | 袋 | 940 | （１９００８） 材 |  | 有
コンクリート工事 | 2907 | 生コンクリート （小型車） | 普通 １８Ｎ／ｍｍ２ スランプ１ ８ | ｍ３ | 23800 | （１９００９） 材 |  | 有
コンクリート工事 | 2908 | 生コンクリート （小型車） | 普通 ２１Ｎ／ｍｍ２ スランプ１ ８ | ｍ３ | 24200 | （１９０１０） 材 |  | 有
コンクリート工事 | 2909 | 構造体強度補正（ Ｓ） | Ｓ＝３Ｎ／ｍｍ２ | ｍ３ | 360 | （１９０１１） 材 |  | 有
コンクリート工事 | 2910 | 構造体強度補正（ Ｓ） | Ｓ＝６Ｎ／ｍｍ２ | ｍ３ | 730 | （１９０１２） 材 |  | 有
コンクリート工事 | 2911 | 手練りコンクリー ト | 非構造部分 | ｍ３ | 69600 | （１９０１３） 材 |  | 有
コンクリート工事 | 2912 | コンクリート打設 | 人力打設 | ｍ３ | 12600 | （１９０１４） 複 |  | 有
コンクリート工事 | 2913 | コンクリート打設 | シュート打ち，直打ち | ｍ３ | 5570 | （１９０１５） 複 |  | 有
コンクリート工事 | 2914 | コンクリート打設 | ポンプ車打設 | ｍ３ | 1940 | （１９０１６） 複 |  | 有
コンクリート工事 | 2915 | コンクリートポン プ車 | 圧送基本料金 ブーム式，配管式 | 回 | 107000 | （１９０１７） 複 |  | 有
コンクリート工事 | 2916 | コンクリート面 金ゴテ押え | 張物下地 | ｍ２ | 840 | （１９０１８） 工 |  | 有
コンクリート工事 | 2917 | コンクリート面 金ゴテ押え | 防水下地 | ｍ２ | 700 | （１９０１９） 工 |  | 有
コンクリート工事 | 2918 | コンクリート面 金ゴテ押え | セルフレベリング材塗下地 | ｍ２ | 780 | （１９０２０） 工 |  | 有
発生材処理 | 2919 | 発生材運搬費 | ２ｔ車＿混合廃棄物（Ⅲ類－１のも の） 運搬のみ | 台 | 9080 | （２０００１） 運 |  | 有
発生材処理 | 2920 | 建設発生土処分費 | ４ｔ車 東京都建設発生土再利用セ ンター （指定処分Ⅰ） | ｍ３ | 14600 | （２０００２） 処
発生材処理 | 2921 | 建設発生土処分費 | ２ｔ車 東京都建設発生土再利用セ ンター （指定処分Ⅰ） | ｍ３ | 18300 | （２０００３） 処
発生材処理 | 2922 | 発生材処分費（Ⅱ 類） | ４ｔ車 コンクリート，モルタル， がれき類 | ｍ３ | 29500 | （２０００４） 処
発生材処理 | 2923 | 発生材処分費（Ⅱ 類） | ２ｔ車 コンクリート，モルタル， がれき類 | ｍ３ | 34300 | （２０００５） 処
発生材処理 | 2924 | 発生材処分費（Ⅲ 類－１） | ４ｔ車 金属くず（鉄筋，鉄骨，鋼 管類） | ｍ３ | 12800 | （２０００６） 処
発生材処理 | 2925 | 発生材処分費（Ⅲ 類－１） | ２ｔ車 金属くず（鉄筋，鉄骨，鋼 管類） | ｍ３ | 14400 | （２０００７） 処
発生材処理 | 2926 | 発生材処分費（Ⅲ 類－１） | ４ｔ車 ガラス | ｍ３ | 30400 | （２０００８） 処
発生材処理 | 2927 | 発生材処分費（Ⅲ 類－１） | ２ｔ車 ガラス | ｍ３ | 32000 | （２０００９） 処
発生材処理 | 2928 | 発生材処分費（Ⅲ 類－１） | ４ｔ車 陶磁器くず | ｍ３ | 30400 | （２００１０） 処
発生材処理 | 2929 | 発生材処分費（Ⅲ 類－１） | ２ｔ車 陶磁器くず | ｍ３ | 32000 | （２００１１） 処
発生材処理 | 2930 | 発生材処分費（Ⅲ 類－１） | ４ｔ車 廃プラスチック，シート類 | ｍ３ | 23800 | （２００１２） 処
発生材処理 | 2931 | 発生材処分費（Ⅲ 類－１） | ２ｔ車 廃プラスチック，シート類 | ｍ３ | 25400 | （２００１３） 処
発生材処理 | 2932 | 発生材処分費（Ⅲ 類－１） | ４ｔ車 混合廃棄物 | ｍ３ | 28200 | （２００１４） 処
発生材処理 | 2933 | 発生材処分費（Ⅲ 類－１） | ２ｔ車 混合廃棄物 | ｍ３ | 29800 | （２００１５） 処
発生材処理 | 2934 | 発生材処分費（Ⅲ 類－２） | ４ｔ車 木くず | ｍ３ | 16700 | （２００１６） 処
発生材処理 | 2935 | 発生材処分費（Ⅲ 類－２） | ２ｔ車 木くず | ｍ３ | 17900 | （２００１７） 処
発生材処理 | 2936 | 発生材処分費（Ⅲ 類－２） | ４ｔ車 廃石膏ボード | ｍ３ | 26000 | （２００１８） 処
発生材処理 | 2937 | 発生材処分費（Ⅲ 類－２） | ２ｔ車 廃石膏ボード | ｍ３ | 27600 | （２００１９） 処
発生材処理 | 2938 | 発生材処分費 | アスベスト含有建材（安定型処分場 ） | ｍ３ | 54000 | （２００２０） 処
発生材処理 | 2939 | 有価物売却費 | 鉄くず ヘビーＨ２ | ｋｇ | -35.2 | （２００２１） 処
発生材処理 | 2940 | 有価物売却費 | 鉄材 ヘビー Ｈ３ | ｋｇ | -34.1 | （２００２２） 処
発生材処理 | 2941 | 有価物売却費 | 電線くず ナゲット処理費含 | ｋｇ | -1298 | （２００２３） 処
発生材処理 | 2942 | 有価物売却費 | 下銅 銅バー・避雷銅線等 | ｋｇ | -1221 | （２００２４） 処