## 単価表（消防設備工事）
分 類 | 連番 | 品 名 | 規 格 | 単位 | 単価 | 摘 要 | 製品指定 | 諸経費
自動火災報知設備 | 1 | スポット形感知器 | 差動式 １種・２種 露出 | 個 | 7890 | （１００１） 複 |  | 有
自動火災報知設備 | 2 | スポット形感知器 | 差動式 １種・２種 埋込 | 個 | 9090 | （１００２） 複 |  | 有
自動火災報知設備 | 3 | スポット形感知器 | 定温式 特種 防水 | 個 | 7700 | （１００３） 複 |  | 有
自動火災報知設備 | 4 | スポット形感知器 | 定温式 １種 防水 | 個 | 7330 | （１００４） 複 |  | 有
自動火災報知設備 | 5 | スポット形感知器 | 定温式 特種 露出 | 個 | 7450 | （１００５） 複 |  | 有
自動火災報知設備 | 6 | スポット形感知器 | 定温式 １種 露出 | 個 | 7120 | （１００６） 複 |  | 有
自動火災報知設備 | 7 | 煙感知器（確認灯 付） | ２種露出 点検口付 | 個 | 21400 | （１００７） 複 |  | 有
自動火災報知設備 | 8 | 光電式煙感知器 | ２種 非蓄積型 露出 | 個 | 16900 | （１００８） 複 |  | 有
自動火災報知設備 | 9 | 光電式煙感知器 | ２種 非蓄積型 埋込 | 個 | 18100 | （１００９） 複 |  | 有
自動火災報知設備 | 10 | 光電式煙感知器 | ３種 非蓄積型 露出 | 個 | 16100 | （１０１０） 複 |  | 有
自動火災報知設備 | 11 | 光電式煙感知器 | ３種 非蓄積型 埋込 | 個 | 17300 | （１０１１） 複 |  | 有
自動火災報知設備 | 12 | 光電式分離型 感知器 | １ 種 | 組 | 196000 | （１０１２） 複 |  | 有
自動火災報知設備 | 13 | 光電式煙感知器 ２信号型 | ２種 ３種 非蓄積型 露出 | 個 | 39700 | （１０１３） 複 |  | 有
自動火災報知設備 | 14 | 光電式煙感知器 ２信号型 | ２種 ３種 非蓄積型 埋込 | 個 | 41400 | （１０１４） 複 |  | 有
自動火災報知設備 | 15 | 分布形感知器 （１、２、３種） | 露出 １個用 | 個 | 29300 | （１０１５） 複 |  | 有
自動火災報知設備 | 16 | 分布形感知器 （１、２、３種） | 露出 ２個用 | 個 | 47400 | （１０１６） 複 |  | 有
自動火災報知設備 | 17 | 分布形感知器 （１、２、３種） | 露出 ３個用 | 個 | 66300 | （１０１７） 複 |  | 有
自動火災報知設備 | 18 | 終端抵抗 （材料費） |  | 個 | 49 | （１０１８） 材 |  | 有
自動火災報知設備 | 19 | 空気管 | メッセンジャーワイヤー付 | ｍ | 1980 | （１０１９） 複 |  | 有
自動火災報知設備 | 20 | 空気管 | 白色 | ｍ | 1820 | （１０２０） 複 |  | 有
自動火災報知設備 | 21 | 光電式分離型感知 器用 | 感知器試験器（露出ボックス共） | 面 | 32500 | （１０２１） 複 |  | 有
自動火災報知設備 | 22 | スポット型感知器 ベース （材料費） | 露出型 | 個 | 600 | （１０２２） 材 |  | 有
自動火災報知設備 | 23 | スポット型感知器 ベース （材料費） | 埋込型 | 個 | 2350 | （１０２３） 材 |  | 有
自動火災報知設備 | 24 | 器具用ガード | 感知器用 | 個 | 3670 | （１０２４） 複 |  | 有
自動火災報知設備 | 25 | 差動式分布型感知 器収容ボックス | 露出 ２個用 | 個 | 17000 | （１０２５） 複 |  | 有
自動火災報知設備 | 26 | 差動式分布型感知 器収容ボックス | 露出 ５個用 | 個 | 23400 | （１０２６） 複 |  | 有
自動火災報知設備 | 27 | 発信機 | Ｐ型１級 露出型 | 個 | 17400 | （１０２７） 複 |  | 有
自動火災報知設備 | 28 | 発信機 | Ｐ型１級 埋込型 | 個 | 16800 | （１０２８） 複 |  | 有
自動火災報知設備 | 29 | 発信機 | Ｐ型１級 防水型 | 個 | 18200 | （１０２９） 複 |  | 有
自動火災報知設備 | 30 | 発信機 | Ｐ型２級 露出型 | 個 | 11000 | （１０３０） 複 |  | 有
自動火災報知設備 | 31 | 発信機 | Ｐ型２級 埋込型 | 個 | 10400 | （１０３１） 複 |  | 有
自動火災報知設備 | 32 | 発信機用取付枠 （材料費） |  | 枚 | 1410 | （１０３２） 材 |  | 有
自動火災報知設備 | 33 | 発信機用ガード |  | 個 | 5400 | （１０３３） 複 |  | 有
自動火災報知設備 | 34 | 発信機用 押しボタンカバー （材料費） | フレキシガラス 押し破り型 | 枚 | 120 | （１０３４） 材 |  | 有
自動火災報知設備 | 35 | 発信機用 押しボタンカバー （工費） | ５枚まで | 回 | 2800 | （１０３５） 工 |  | 有
自動火災報知設備 | 36 | 総合盤 | １級 露出 パイロットランプ・発信機・ベル内蔵 | 面 | 46400 | （１０３６） 複 |  | 有
自動火災報知設備 | 37 | 総合盤 | １級 埋込 パイロットランプ・発信機・ベル内蔵 | 面 | 44500 | （１０３７） 複 |  | 有
自動火災報知設備 | 38 | 総合盤 | ２級 露出 パイロットランプ・発信機・ベル内蔵 | 面 | 44800 | （１０３８） 複 |  | 有
自動火災報知設備 | 39 | 総合盤 | ２級 埋込 パイロットランプ・発信機・ベル内蔵 | 面 | 43000 | （１０３９） 複 |  | 有
自動火災報知設備 | 40 | 回路試験器 | 露出 | 個 | 5370 | （１０４０） 複 |  | 有
自動火災報知設備 | 41 | 表示灯 | 普通 ＬＥＤ | 個 | 6930 | （１０４１） 複 |  | 有
自動火災報知設備 | 42 | 表示灯 | 防水 ＬＥＤ | 個 | 7110 | （１０４２） 複 |  | 有
自動火災報知設備 | 43 | 表示灯用発光ダイオ ード（材料費） | ＬＥＤ | 個 | 880 | （１０４３） 材 |  | 有
自動火災報知設備 | 44 | 表示灯用 ランプ交換費 （工費） | ランプ・発光ダイオード ５個まで | 回 | 2800 | （１０４４） 工 |  | 有
自動火災報知設備 | 45 | 器具用ガード | 表示灯用 | 個 | 3690 | （１０４５） 複 |  | 有
自動火災報知設備 | 46 | ベル | １５０φ 露出 | 個 | 7400 | （１０４６） 複 |  | 有
自動火災報知設備 | 47 | ベル | １５０φ 防水 | 個 | 14100 | （１０４７） 複 |  | 有
自動火災報知設備 | 48 | 受信機 | Ｐ型１級 ５回線 壁掛形 | 面 | 465000 | （１０４８） 複 |  | 有
自動火災報知設備 | 49 | 受信機 | Ｐ型１級 １０回線 壁掛形 | 面 | 551000 | （１０４９） 複 |  | 有
自動火災報知設備 | 50 | 受信機 | Ｐ型１級 １５回線 壁掛形 | 面 | 649000 | （１０５０） 複 |  | 有
自動火災報知設備 | 51 | 受信機 | Ｐ型１級 ２０回線 壁掛形 | 面 | 743000 | （１０５１） 複 |  | 有
自動火災報知設備 | 52 | 受信機 | Ｐ型１級 ２５回線 壁掛形 | 面 | 842000 | （１０５２） 複 |  | 有
自動火災報知設備 | 53 | 受信機 | Ｐ型１級 ３０回線 壁掛形 | 面 | 937000 | （１０５３） 複 |  | 有
自動火災報知設備 | 54 | 受信機 | Ｐ型１級 ４０回線 壁掛形 | 面 | 1100000 | （１０５４） 複 |  | 有
自動火災報知設備 | 55 | 受信機 | Ｐ型２級 １回線 壁掛形 | 面 | 143000 | （１０５５） 複 |  | 有
自動火災報知設備 | 56 | 受信機 | Ｐ型２級 ５回線 壁掛形 | 面 | 222000 | （１０５６） 複 |  | 有
自動火災報知設備 | 57 | 副受信機 | ５回線 | 面 | 45200 | （１０５７） 複 |  | 有
自動火災報知設備 | 58 | 副受信機 | １０回線 | 面 | 69900 | （１０５８） 複 |  | 有
自動火災報知設備 | 59 | 副受信機 | １５回線 | 面 | 94700 | （１０５９） 複 |  | 有
自動火災報知設備 | 60 | 副受信機 | ２０回線 | 面 | 119000 | （１０６０） 複 |  | 有
自動火災報知設備 | 61 | 副受信機 | ２５回線 | 面 | 143000 | （１０６１） 複 |  | 有
自動火災報知設備 | 62 | 副受信機 | ３０回線 | 面 | 165000 | （１０６２） 複 |  | 有
自動火災報知設備 | 63 | 副受信機 | ４０回線 | 面 | 214000 | （１０６３） 複 |  | 有
自動火災報知設備 | 64 | 副受信機 | ５０回線 | 面 | 262000 | （１０６４） 複 |  | 有
自動火災報知設備 | 65 | 複合盤 （火報－排煙） | Ｐ型１級 ２０回線（設定フリー）壁掛形 | 面 | 833000 | （１０６５） 複 |  | 有
自動火災報知設備 | 66 | 複合盤 （火報－排煙） | Ｐ型１級 ２５回線（設定フリー）壁掛形 | 面 | 917000 | （１０６６） 複 |  | 有
自動火災報知設備 | 67 | 複合盤 （火報－排煙） | Ｐ型１級 ３０回線（設定フリー）壁掛形 | 面 | 998000 | （１０６７） 複 |  | 有
自動火災報知設備 | 68 | 複合盤 （火報－排煙） | Ｐ型１級 ３５回線（設定フリー）壁掛形 | 面 | 1090000 | （１０６８） 複 |  | 有
自動火災報知設備 | 69 | 複合盤 （火報－排煙） | Ｐ型１級 ４０回線（設定フリー）壁掛形 | 面 | 1177000 | （１０６９） 複 |  | 有
自動火災報知設備 | 70 | 複合盤 （火報－排煙） | Ｐ型１級 ４０回線（設定フリー）自立形 | 面 | 1551000 | （１０７０） 複 |  | 有
自動火災報知設備 | 71 | 複合盤 （火報－排煙） | Ｐ型１級 ５０回線（設定フリー）自立形 | 面 | 1815000 | （１０７１） 複 |  | 有
自動火災報知設備 | 72 | 非常（火災）通報装 置 | 壁掛型非常通報装置 | 台 | 90800 | （１０７２） 複 |  | 有
自動火災報知設備 | 73 | 受信機用ランプ （材料費） | ２ＪＷ ２４Ｖ | 個 | 130 | （１０７３） 材 |  | 有
自動火災報知設備 | 74 | 受信機用ランプ交換 費 （工費） | ５個まで | 回 | 2800 | （１０７４） 工 |  | 有
自動火災報知設備 | 75 | 受信機用 ガラス管ヒューズ （材料費） | １Ａ～１５Ａ | 個 | 33 | （１０７５） 材 |  | 有
自動火災報知設備 | 76 | 受信機用 ヒューズ交換費 （工費） | ５個まで | 回 | 2800 | （１０７６） 工 |  | 有
自動火災報知設備 | 77 | 補修用プレート （材料費） | １０００×６５０ | 枚 | 20500 | （１０７７） 材 |  | 有
自動火災報知設備 | 78 | 受信機・防火戸操 作盤用バッテリー （材料費） | 防災アンプ連動操作盤兼用 ＤＣ２４Ｖ ０．４５Ａｈ | 個 | 23200 | （１０７８） 材 |  | 有
自動火災報知設備 | 79 | 受信機・防火戸操 作盤用バッテリー （材料費） | 防災アンプ連動操作盤兼用 ＤＣ２４Ｖ ０．６Ａｈ | 個 | 31100 | （１０７９） 材 |  | 有
自動火災報知設備 | 80 | 受信機・防火戸操 作盤用バッテリー （材料費） | 防災アンプ連動操作盤兼用 ＤＣ２４Ｖ １．２Ａｈ | 個 | 30000 | （１０８０） 材 |  | 有
自動火災報知設備 | 81 | 受信機・防火戸操 作盤用バッテリー （材料費） | 防災アンプ連動操作盤兼用 ＤＣ２４Ｖ ３．５Ａｈ | 個 | 71700 | （１０８１） 材 |  | 有
自動火災報知設備 | 82 | 受信機・防火戸操 作盤用バッテリー （材料費） | 防災アンプ連動操作盤兼用 ＤＣ２４Ｖ ６．０Ａｈ | 個 | 107000 | （１０８２） 材 |  | 有
自動火災報知設備 | 83 | 受信機・防火戸操 作盤用バッテリー 取付費（工費） |  | 個 | 7000 | （１０８３） 工 |  | 有
自動火災報知設備 | 84 | 受信機用携帯電話 （材料費） | プラグ付 | 台 | 5910 | （１０８４） 材 |  | 有
自動火災報知設備 | 85 | 非常警報設備 | 複合装置 露出型 | 面 | 60500 | （１０８５） 複 |  | 有
自動火災報知設備 | 86 | 非常警報設備 | 複合装置 埋込型 | 面 | 59200 | （１０８６） 複 |  | 有
自動火災報知設備 | 87 | ６００Ｖ耐燃性ポリエチレ ン絶縁電線（ＥＭ－ＩＥ） | １．６ｍｍ管内 | ｍ | 400 | （１０８７） 複 |  | 有
自動火災報知設備 | 88 | ６００Ｖ耐燃性ポリエチレ ン絶縁電線（ＥＭ－ＩＥ） | ２．０ｍｍ管内 | ｍ | 460 | （１０８８） 複 |  | 有
自動火災報知設備 | 89 | ＥＭ－ＥＥＦケーブル | １．６ｍｍ－２Ｃ 管内 | ｍ | 580 | （１０８９） 複 |  | 有
自動火災報知設備 | 90 | ＥＭ－ＥＥＦケーブル | １．６ｍｍ－２Ｃ ピット・天井 | ｍ | 480 | （１０９０） 複 |  | 有
自動火災報知設備 | 91 | ＥＭ－ＥＥＦケーブル | １．６ｍｍ－３Ｃ 管内 | ｍ | 780 | （１０９１） 複 |  | 有
自動火災報知設備 | 92 | ＥＭ－ＥＥＦケーブル | １．６ｍｍ－３Ｃ ピット・天井 | ｍ | 640 | （１０９２） 複 |  | 有
自動火災報知設備 | 93 | ＥＭ－ＥＥＦケーブル | ２．０ｍｍ－２Ｃ 管内 | ｍ | 780 | （１０９３） 複 |  | 有
自動火災報知設備 | 94 | ＥＭ－ＥＥＦケーブル | ２．０ｍｍ－２Ｃ ピット・天井 | ｍ | 640 | （１０９４） 複 |  | 有
自動火災報知設備 | 95 | ＥＭ－ＥＥＦケーブル | ２．０ｍｍ－３Ｃ 管内 | ｍ | 990 | （１０９５） 複 |  | 有
自動火災報知設備 | 96 | ＥＭ－ＥＥＦケーブル | ２．０ｍｍ－３Ｃ ピット・天井 | ｍ | 840 | （１０９６） 複 |  | 有
自動火災報知設備 | 97 | ＥＭ－ＦＰケーブル | １．２ｍｍ－３Ｃ 管内 | ｍ | 1190 | （１０９７） 複 |  | 有
自動火災報知設備 | 98 | ＥＭ－ＦＰケーブル | １．２ｍｍ－３Ｃ ピット・天井 | ｍ | 1040 | （１０９８） 複 |  | 有
自動火災報知設備 | 99 | ＥＭ－ＦＰケーブル | ２．０ｍｍ２－３Ｃ 管内 | ｍ | 1470 | （１０９９） 複 |  | 有
自動火災報知設備 | 100 | ＥＭ－ＦＰケーブル | ２．０ｍｍ２－３Ｃ ピット・天井 | ｍ | 1280 | （１１００） 複 |  | 有
自動火災報知設備 | 101 | ＥＭ－ＦＰケーブル | ３．５ｍｍ２－３Ｃ 管内 | ｍ | 1800 | （１１０１） 複 |  | 有
自動火災報知設備 | 102 | ＥＭ－ＦＰケーブル | ３．５ｍｍ２－３Ｃ ピット・天井 | ｍ | 1570 | （１１０２） 複 |  | 有
自動火災報知設備 | 103 | ＥＭ－ＦＰケーブル | ５．５ｍｍ２－３Ｃ 管内 | ｍ | 2320 | （１１０３） 複 |  | 有
自動火災報知設備 | 104 | ＥＭ－ＦＰケーブル | ５．５ｍｍ２－３Ｃ ピット・天井 | ｍ | 2030 | （１１０４） 複 |  | 有
自動火災報知設備 | 105 | ＥＭ－ＦＰケーブル | ８ｍｍ２－３Ｃ 管内 | ｍ | 2830 | （１１０５） 複 |  | 有
自動火災報知設備 | 106 | ＥＭ－ＦＰケーブル | ８ｍｍ２－３Ｃ ピット・天井 | ｍ | 2500 | （１１０６） 複 |  | 有
自動火災報知設備 | 107 | ＥＭ－ＦＰケーブル | １４ｍｍ２－３Ｃ 管内 | ｍ | 3870 | （１１０７） 複 |  | 有
自動火災報知設備 | 108 | ＥＭ－ＦＰケーブル | １４ｍｍ２－３Ｃ ピット・天井 | ｍ | 3460 | （１１０８） 複 |  | 有
自動火災報知設備 | 109 | ＥＭ－ＦＰケーブル | ２２ｍｍ２－３Ｃ 管内 | ｍ | 5140 | （１１０９） 複 |  | 有
自動火災報知設備 | 110 | ＥＭ－ＦＰケーブル | ２２ｍｍ２－３Ｃ ピット・天井 | ｍ | 4620 | （１１１０） 複 |  | 有
自動火災報知設備 | 111 | ＥＭ－ＦＰケーブル | ３８ｍｍ２－３Ｃ 管内 | ｍ | 7510 | （１１１１） 複 |  | 有
自動火災報知設備 | 112 | ＥＭ－ＦＰケーブル | ３８ｍｍ２－３Ｃ ピット・天井 | ｍ | 6800 | （１１１２） 複 |  | 有
自動火災報知設備 | 113 | ＥＭ－ＡＥケーブル | ０．９ｍｍ－２Ｃ 管内 | ｍ | 710 | （１１１３） 複 |  | 有
自動火災報知設備 | 114 | ＥＭ－ＡＥケーブル | ０．９ｍｍ－２Ｃ ピット・天井 | ｍ | 580 | （１１１４） 複 |  | 有
自動火災報知設備 | 115 | ＥＭ－ＡＥケーブル | ０．９ｍｍ－４Ｃ 管内 | ｍ | 900 | （１１１５） 複 |  | 有
自動火災報知設備 | 116 | ＥＭ－ＡＥケーブル | ０．９ｍｍ－４Ｃ ピット・天井 | ｍ | 740 | （１１１６） 複 |  | 有
自動火災報知設備 | 117 | ＥＭ－ＡＥケーブル | １．２ｍｍ－２Ｃ 管内 | ｍ | 790 | （１１１７） 複 |  | 有
自動火災報知設備 | 118 | ＥＭ－ＡＥケーブル | １．２ｍｍ－２Ｃ ピット・天井 | ｍ | 640 | （１１１８） 複 |  | 有
自動火災報知設備 | 119 | ＥＭ－ＡＥケーブル | １．２ｍｍ－４Ｃ 管内 | ｍ | 1020 | （１１１９） 複 |  | 有
自動火災報知設備 | 120 | ＥＭ－ＡＥケーブル | １．２ｍｍ－４Ｃ ピット・天井 | ｍ | 850 | （１１２０） 複 |  | 有
自動火災報知設備 | 121 | ＥＭ－ＨＰケーブル | ０．９ｍｍ－２Ｃ 管内 | ｍ | 720 | （１１２１） 複 |  | 有
自動火災報知設備 | 122 | ＥＭ－ＨＰケーブル | ０．９ｍｍ－２Ｃ ピット・天井 | ｍ | 590 | （１１２２） 複 |  | 有
自動火災報知設備 | 123 | ＥＭ－ＨＰケーブル | ０．９ｍｍ－３Ｃ 管内 | ｍ | 840 | （１１２３） 複 |  | 有
自動火災報知設備 | 124 | ＥＭ－ＨＰケーブル | ０．９ｍｍ－３Ｃ ピット・天井 | ｍ | 690 | （１１２４） 複 |  | 有
自動火災報知設備 | 125 | ＥＭ－ＨＰケーブル | ０．９ｍｍ－４Ｃ 管内 | ｍ | 920 | （１１２５） 複 |  | 有
自動火災報知設備 | 126 | ＥＭ－ＨＰケーブル | ０．９ｍｍ－４Ｃ ピット・天井 | ｍ | 770 | （１１２６） 複 |  | 有
自動火災報知設備 | 127 | ＥＭ－ＨＰケーブル | ０．９ｍｍ－５Ｐ 管内 | ｍ | 1350 | （１１２７） 複 |  | 有
自動火災報知設備 | 128 | ＥＭ－ＨＰケーブル | ０．９ｍｍ－５Ｐ ピット・天井 | ｍ | 1140 | （１１２８） 複 |  | 有
自動火災報知設備 | 129 | ＥＭ－ＨＰケーブル | ０．９ｍｍ－１０Ｐ 管内 | ｍ | 1780 | （１１２９） 複 |  | 有
自動火災報知設備 | 130 | ＥＭ－ＨＰケーブル | ０．９ｍｍ－１０Ｐ ピット・天井 | ｍ | 1540 | （１１３０） 複 |  | 有
自動火災報知設備 | 131 | ＥＭ－ＨＰケーブル | ０．９ｍｍ－１５Ｐ 管内 | ｍ | 2200 | （１１３１） 複 |  | 有
自動火災報知設備 | 132 | ＥＭ－ＨＰケーブル | ０．９ｍｍ－１５Ｐ ピット・天井 | ｍ | 1930 | （１１３２） 複 |  | 有
自動火災報知設備 | 133 | ＥＭ－ＨＰケーブル | ０．９ｍｍ－２０Ｐ 管内 | ｍ | 2620 | （１１３３） 複 |  | 有
自動火災報知設備 | 134 | ＥＭ－ＨＰケーブル | ０．９ｍｍ－２０Ｐ ピット・天井 | ｍ | 2330 | （１１３４） 複 |  | 有
自動火災報知設備 | 135 | ＥＭ－ＨＰケーブル | ０．９ｍｍ－３０Ｐ 管内 | ｍ | 3480 | （１１３５） 複 |  | 有
自動火災報知設備 | 136 | ＥＭ－ＨＰケーブル | ０．９ｍｍ－３０Ｐ ピット・天井 | ｍ | 3130 | （１１３６） 複 |  | 有
自動火災報知設備 | 137 | ＥＭ－ＨＰケーブル | １．２ｍｍ－２Ｃ 管内 | ｍ | 810 | （１１３７） 複 |  | 有
自動火災報知設備 | 138 | ＥＭ－ＨＰケーブル | １．２ｍｍ－２Ｃ ピット・天井 | ｍ | 670 | （１１３８） 複 |  | 有
自動火災報知設備 | 139 | ＥＭ－ＨＰケーブル | １．２ｍｍ－３Ｃ 管内 | ｍ | 940 | （１１３９） 複 |  | 有
自動火災報知設備 | 140 | ＥＭ－ＨＰケーブル | １．２ｍｍ－３Ｃ ピット・天井 | ｍ | 780 | （１１４０） 複 |  | 有
自動火災報知設備 | 141 | ＥＭ－ＨＰケーブル | １．２ｍｍ－４Ｃ 管内 | ｍ | 1040 | （１１４１） 複 |  | 有
自動火災報知設備 | 142 | ＥＭ－ＨＰケーブル | １．２ｍｍ－４Ｃ ピット・天井 | ｍ | 860 | （１１４２） 複 |  | 有
自動火災報知設備 | 143 | ＥＭ－ＨＰケーブル | １．２ｍｍ－５Ｐ 管内 | ｍ | 1770 | （１１４３） 複 |  | 有
自動火災報知設備 | 144 | ＥＭ－ＨＰケーブル | １．２ｍｍ－５Ｐ ピット・天井 | ｍ | 1510 | （１１４４） 複 |  | 有
自動火災報知設備 | 145 | ＥＭ－ＨＰケーブル | １．２ｍｍ－１０Ｐ 管内 | ｍ | 2440 | （１１４５） 複 |  | 有
自動火災報知設備 | 146 | ＥＭ－ＨＰケーブル | １．２ｍｍ－１０Ｐ ピット・天井 | ｍ | 2140 | （１１４６） 複 |  | 有
自動火災報知設備 | 147 | ＥＭ－ＨＰケーブル | １．２ｍｍ－１５Ｐ 管内 | ｍ | 3050 | （１１４７） 複 |  | 有
自動火災報知設備 | 148 | ＥＭ－ＨＰケーブル | １．２ｍｍ－１５Ｐ ピット・天井 | ｍ | 2730 | （１１４８） 複 |  | 有
自動火災報知設備 | 149 | ＥＭ－ＨＰケーブル | １．２ｍｍ－２０Ｐ 管内 | ｍ | 3770 | （１１４９） 複 |  | 有
自動火災報知設備 | 150 | ＥＭ－ＨＰケーブル | １．２ｍｍ－２０Ｐ ピット・天井 | ｍ | 3410 | （１１５０） 複 |  | 有
自動火災報知設備 | 151 | ＥＭ－ＨＰケーブル | １．２ｍｍ－３０Ｐ 管内 | ｍ | 5000 | （１１５１） 複 |  | 有
自動火災報知設備 | 152 | ＥＭ－ＨＰケーブル | １．２ｍｍ－３０Ｐ ピット・天井 | ｍ | 4560 | （１１５２） 複 |  | 有
自動火災報知設備 | 153 | 厚鋼電線管 （ＧＰ） | 露出配管 １６ｍｍ | ｍ | 2470 | （１１５３） 複 |  | 有
自動火災報知設備 | 154 | 厚鋼電線管 （ＧＰ） | 露出配管 ２２ｍｍ | ｍ | 3120 | （１１５４） 複 |  | 有
自動火災報知設備 | 155 | 厚鋼電線管 （ＧＰ） | 露出配管 ２８ｍｍ | ｍ | 4210 | （１１５５） 複 |  | 有
自動火災報知設備 | 156 | 厚鋼電線管 （ＧＰ） | 露出配管 ３６ｍｍ | ｍ | 5230 | （１１５６） 複 |  | 有
自動火災報知設備 | 157 | 厚鋼電線管 （ＧＰ） | 露出配管 ４２ｍｍ | ｍ | 6160 | （１１５７） 複 |  | 有
自動火災報知設備 | 158 | 厚鋼電線管 （ＧＰ） | 露出配管 ５４ｍｍ | ｍ | 8410 | （１１５８） 複 |  | 有
自動火災報知設備 | 159 | ねじ無し電線管 （ＥＰ） | 露出配管 １９ｍｍ | ｍ | 1660 | （１１５９） 複 |  | 有
自動火災報知設備 | 160 | ねじ無し電線管 （ＥＰ） | 露出配管 ２５ｍｍ | ｍ | 2130 | （１１６０） 複 |  | 有
自動火災報知設備 | 161 | ねじ無し電線管 （ＥＰ） | 露出配管 ３１ｍｍ | ｍ | 2840 | （１１６１） 複 |  | 有
自動火災報知設備 | 162 | ねじ無し電線管 （ＥＰ） | 露出配管 ３９ｍｍ | ｍ | 3340 | （１１６２） 複 |  | 有
自動火災報知設備 | 163 | ねじ無し電線管 （ＥＰ） | 露出配管 ５１ｍｍ | ｍ | 4370 | （１１６３） 複 |  | 有
自動火災報知設備 | 164 | 金属製可とう電線 管（電動機等接続） | １７ｍｍビニル被覆有・防水カップリング共 | 箇所 | 2020 | （１１６４） 複 |  | 有
自動火災報知設備 | 165 | 金属製可とう電線 管（電動機等接続） | ２４ｍｍビニル被覆有・防水カップリング共 | 箇所 | 2540 | （１１６５） 複 |  | 有
自動火災報知設備 | 166 | 金属製可とう電線 管（電動機等接続） | ３０ｍｍビニル被覆有・防水カップリング共 | 箇所 | 3140 | （１１６６） 複 |  | 有
自動火災報知設備 | 167 | 金属製可とう電線 管（電動機等接続） | ３８ｍｍビニル被覆有・防水カップリング共 | 箇所 | 4050 | （１１６７） 複 |  | 有
自動火災報知設備 | 168 | 金属製可とう電線 管（電動機等接続） | ５０ｍｍビニル被覆有・防水カップリング共 | 箇所 | 5790 | （１１６８） 複 |  | 有
自動火災報知設備 | 169 | ダクター（材料費） | Ｚ－Ｄ１Ｓ１０ （溶融亜鉛メッキ） アンカー等雑材共 | 個 | 200 | （１１６９） 材 |  | 有
自動火災報知設備 | 170 | ダクター（材料費） | Ｚ－Ｄ１Ｓ１５ （溶融亜鉛メッキ） アンカー等雑材共 | 個 | 290 | （１１７０） 材 |  | 有
自動火災報知設備 | 171 | ダクタークリップ （材料費） | （呼び）１９～３９ｍｍ （ステンレス） | 個 | 260 | （１１７１） 材 |  | 有
自動火災報知設備 | 172 | ダクタークリップ （材料費） | （呼び）５１～７５ｍｍ （ステンレス） | 個 | 380 | （１１７２） 材 |  | 有
自動火災報知設備 | 173 | クリップキャップ （材料費） | ダクタークリップ用保護キャップ | 個 | 58 | （１１７３） 材 |  | 有
自動火災報知設備 | 174 | １種金属線ぴ | Ａ形（２５．４ｍｍ）下記以外の付属品含む | ｍ | 4100 | （１１７４） 複 |  | 有
自動火災報知設備 | 175 | １種金属線ぴ | Ｂ形（４０．４ｍｍ）下記以外の付属品含む | ｍ | 5470 | （１１７５） 複 |  | 有
自動火災報知設備 | 176 | １種金属線ぴ | Ｃ型（６０．０ｍｍ）下記以外の付属品含む | ｍ | 7000 | （１１７６） 複 |  | 有
自動火災報知設備 | 177 | １種金属線ぴ付属 品（材料費） | Ａ形（２５．４ｍｍ） ジョイントカップリング 工費は線ぴ工事に含む | 個 | 96 | （１１７７） 材 |  | 有
自動火災報知設備 | 178 | １種金属線ぴ付属 品（材料費） | Ｂ形（４０．４ｍｍ） ジョイントカップリング 工費は線ぴ工事に含む | 個 | 160 | （１１７８） 材 |  | 有
自動火災報知設備 | 179 | １種金属線ぴ付属 品（材料費） | Ｃ形（６０．０ｍｍ） ジョイントカップリング 工費は線ぴ工事に含む | 個 | 270 | （１１７９） 材 |  | 有
自動火災報知設備 | 180 | １種金属線ぴ付属 品（材料費） | Ａ形（２５．４ｍｍ） ブッシング 工費は線ぴ工事に含む | 個 | 73 | （１１８０） 材 |  | 有
自動火災報知設備 | 181 | １種金属線ぴ付属 品（材料費） | Ｂ形（４０．４ｍｍ） ブッシング 工費は線ぴ工事に含む | 個 | 110 | （１１８１） 材 |  | 有
自動火災報知設備 | 182 | １種金属線ぴ付属 品（材料費） | Ｃ形（６０．０ｍｍ） ブッシング 工費は線ぴ工事に含む | 個 | 130 | （１１８２） 材 |  | 有
自動火災報知設備 | 183 | １種金属線ぴ付属 品（材料費） | Ａ形（２５．４ｍｍ） エルボ 工費は線ぴ工事に含む | 個 | 160 | （１１８３） 材 |  | 有
自動火災報知設備 | 184 | １種金属線ぴ付属 品（材料費） | Ｂ形（４０．４ｍｍ） エルボ 工費は線ぴ工事に含む | 個 | 390 | （１１８４） 材 |  | 有
自動火災報知設備 | 185 | １種金属線ぴ付属 品（材料費） | Ｃ形（６０．０ｍｍ） エルボ 工費は線ぴ工事に含む | 個 | 1350 | （１１８５） 材 |  | 有
自動火災報知設備 | 186 | １種金属線ぴ付属 品（材料費） | Ａ形（２５．４ｍｍ） ティー 工費は線ぴ工事に含む | 個 | 250 | （１１８６） 材 |  | 有
自動火災報知設備 | 187 | １種金属線ぴ付属 品（材料費） | Ｂ形（４０．４ｍｍ） ティー 工費は線ぴ工事に含む | 個 | 610 | （１１８７） 材 |  | 有
自動火災報知設備 | 188 | １種金属線ぴ付属 品（材料費） | Ｃ形（６０．０ｍｍ） ティー 工費は線ぴ工事に含む | 個 | 1470 | （１１８８） 材 |  | 有
自動火災報知設備 | 189 | １種金属線ぴ付属 品（材料費） | Ａ形（２５．４ｍｍ） コンビネーションコネクタ 工費は線ぴ工事に含む | 個 | 370 | （１１８９） 材 |  | 有
自動火災報知設備 | 190 | １種金属線ぴ付属 品（材料費） | Ｂ形（４０．４ｍｍ） コンビネーションコネクタ 工費は線ぴ工事に含む | 個 | 560 | （１１９０） 材 |  | 有
自動火災報知設備 | 191 | １種金属線ぴ付属 品（材料費） | Ｃ形（６０．０ｍｍ） コンビネーションコネクタ 工費は線ぴ工事に含む | 個 | 1030 | （１１９１） 材 |  | 有
自動火災報知設備 | 192 | １種金属線ぴ付属 品（材料費） | Ａ形（２５．４ｍｍ） ボックスコネクタ 工費は線ぴ工事に含む | 個 | 350 | （１１９２） 材 |  | 有
自動火災報知設備 | 193 | １種金属線ぴ付属 品（材料費） | Ｂ形（４０．４ｍｍ） ボックスコネクタ 工費は線ぴ工事に含む | 個 | 500 | （１１９３） 材 |  | 有
自動火災報知設備 | 194 | １種金属線ぴ付属 品（材料費） | Ｃ形（６０．０ｍｍ） ボックスコネクタ 工費は線ぴ工事に含む | 個 | 860 | （１１９４） 材 |  | 有
自動火災報知設備 | 195 | １種金属線ぴ 付属品 | Ａ形（２５．４ｍｍ） コーナーボックス | 個 | 3080 | （１１９５） 複 |  | 有
自動火災報知設備 | 196 | １種金属線ぴ 付属品 | Ｂ形（４０．４ｍｍ） コーナーボックス | 個 | 3440 | （１１９６） 複 |  | 有
自動火災報知設備 | 197 | １種金属線ぴ 付属品 | Ｃ形（６０．０ｍｍ） コーナーボックス | 個 | 4540 | （１１９７） 複 |  | 有
自動火災報知設備 | 198 | １種金属線ぴ 付属品 | Ａ形（２５．４ｍｍ） ジャンクションボックス | 個 | 5430 | （１１９８） 複 |  | 有
自動火災報知設備 | 199 | １種金属線ぴ 付属品 | Ｂ形（４０．４ｍｍ） ジャンクションボックス | 個 | 6180 | （１１９９） 複 |  | 有
自動火災報知設備 | 200 | １種金属線ぴ 付属品 | Ｃ形（６０．０ｍｍ） ジャンクションボックス | 個 | 6190 | （１２００） 複 |  | 有
自動火災報知設備 | 201 | １種金属線ぴ 付属品 | Ａ形（２５．４ｍｍ） １個用スイッチボックス | 個 | 5650 | （１２０１） 複 |  | 有
自動火災報知設備 | 202 | １種金属線ぴ 付属品 | Ｂ形（４０．４ｍｍ） １個用スイッチボックス | 個 | 5650 | （１２０２） 複 |  | 有
自動火災報知設備 | 203 | １種金属線ぴ 付属品 | Ｃ形（６０．０ｍｍ） １個用スイッチボックス | 個 | 5790 | （１２０３） 複 |  | 有
自動火災報知設備 | 204 | １種金属線ぴ 付属品 | Ａ形（２５．４ｍｍ） ２個用スイッチボックス | 個 | 5960 | （１２０４） 複 |  | 有
自動火災報知設備 | 205 | １種金属線ぴ 付属品 | Ｂ形（４０．４ｍｍ） ２個用スイッチボックス | 個 | 5960 | （１２０５） 複 |  | 有
自動火災報知設備 | 206 | １種金属線ぴ 付属品 | Ｃ形（６０．０ｍｍ） ２個用スイッチボックス | 個 | 6050 | （１２０６） 複 |  | 有
自動火災報知設備 | 207 | 金属ダクト（ＡＳ）（塗 装共） | ２００×１００直線 | ｍ | 42000 | （１２０７） 複 |  | 有
自動火災報知設備 | 208 | 金属ダクト（ＡＳ）（塗 装共） | ２００×１５０直線 | ｍ | 44800 | （１２０８） 複 |  | 有
自動火災報知設備 | 209 | 金属ダクト（ＡＳ）（塗 装共） | ２００×２００直線 | ｍ | 44400 | （１２０９） 複 |  | 有
自動火災報知設備 | 210 | プルボックス用 接地端子（ＥＴ） | 接地端子付の場合プルボックスに加算 | 個 | 910 | （１２１０） 複 |  | 有
自動火災報知設備 | 211 | プルボックスＳＳ形 及びＳＳ－Ｃ形 （錆止め塗装） | （縦＋横）： ２００ 奥行： １００ | 個 | 3500 | （１２１１） 複 |  | 有
自動火災報知設備 | 212 | プルボックスＳＳ形 及びＳＳ－Ｃ形 （錆止め塗装） | （縦＋横）： ３００ 奥行： １００ | 個 | 5860 | （１２１２） 複 |  | 有
自動火災報知設備 | 213 | プルボックスＳＳ形 及びＳＳ－Ｃ形 （錆止め塗装） | （縦＋横）： ３００ 奥行： １５０ | 個 | 7610 | （１２１３） 複 |  | 有
自動火災報知設備 | 214 | プルボックスＳＳ形 及びＳＳ－Ｃ形 （錆止め塗装） | （縦＋横）： ４００ 奥行： １００ | 個 | 9370 | （１２１４） 複 |  | 有
自動火災報知設備 | 215 | プルボックスＳＳ形 及びＳＳ－Ｃ形 （錆止め塗装） | （縦＋横）： ４００ 奥行： １５０ | 個 | 11600 | （１２１５） 複 |  | 有
自動火災報知設備 | 216 | プルボックスＳＳ形 及びＳＳ－Ｃ形 （錆止め塗装） | （縦＋横）： ４００ 奥行： ２００ | 個 | 12400 | （１２１６） 複 |  | 有
自動火災報知設備 | 217 | プルボックスＳＳ形 及びＳＳ－Ｃ形 （錆止め塗装） | （縦＋横）： ６００ 奥行： ２００ | 個 | 19100 | （１２１７） 複 |  | 有
自動火災報知設備 | 218 | プルボックスＳＳ形 防水 （溶融亜鉛めっき） | （縦＋横）： ２００ 奥行： １００ | 個 | 5210 | （１２１８） 複 |  | 有
自動火災報知設備 | 219 | プルボックスＳＳ形 防水 （溶融亜鉛めっき） | （縦＋横）： ３００ 奥行： １００ | 個 | 8690 | （１２１９） 複 |  | 有
自動火災報知設備 | 220 | プルボックスＳＳ形 防水 （溶融亜鉛めっき） | （縦＋横）： ３００ 奥行： １５０ | 個 | 11200 | （１２２０） 複 |  | 有
自動火災報知設備 | 221 | プルボックスＳＳ形 防水 （溶融亜鉛めっき） | （縦＋横）： ４００ 奥行： １００ | 個 | 13800 | （１２２１） 複 |  | 有
自動火災報知設備 | 222 | プルボックスＳＳ形 防水 （溶融亜鉛めっき） | （縦＋横）： ４００ 奥行： １５０ | 個 | 17300 | （１２２２） 複 |  | 有
自動火災報知設備 | 223 | プルボックスＳＳ形 防水 （溶融亜鉛めっき） | （縦＋横）： ４００ 奥行： ２００ | 個 | 19600 | （１２２３） 複 |  | 有
自動火災報知設備 | 224 | プルボックスＳＳ形 防水 （溶融亜鉛めっき） | （縦＋横）： ６００ 奥行： ２００ | 個 | 32000 | （１２２４） 複 |  | 有
自動火災報知設備 | 225 | プルボックスＳＳ形 防水（ＳＵＳ） | （縦＋横）： ２００ 奥行： １００ | 個 | 6730 | （１２２５） 複 |  | 有
自動火災報知設備 | 226 | プルボックスＳＳ形 防水（ＳＵＳ） | （縦＋横）： ３００ 奥行： １００ | 個 | 11200 | （１２２６） 複 |  | 有
自動火災報知設備 | 227 | プルボックスＳＳ形 防水（ＳＵＳ） | （縦＋横）： ３００ 奥行： １５０ | 個 | 14500 | （１２２７） 複 |  | 有
自動火災報知設備 | 228 | プルボックスＳＳ形 防水（ＳＵＳ） | （縦＋横）： ４００ 奥行： １００ | 個 | 17900 | （１２２８） 複 |  | 有
自動火災報知設備 | 229 | プルボックスＳＳ形 防水（ＳＵＳ） | （縦＋横）： ４００ 奥行： １５０ | 個 | 22400 | （１２２９） 複 |  | 有
自動火災報知設備 | 230 | プルボックスＳＳ形 防水（ＳＵＳ） | （縦＋横）： ４００ 奥行： ２００ | 個 | 25800 | （１２３０） 複 |  | 有
自動火災報知設備 | 231 | プルボックスＳＳ形 防水（ＳＵＳ） | （縦＋横）： ６００ 奥行： ２００ | 個 | 42900 | （１２３１） 複 |  | 有
自動火災報知設備 | 232 | ブランクプレート （樹脂製） （材料費） | 丸形 | 個 | 290 | （１２３２） 材 |  | 有
自動火災報知設備 | 233 | ブランクプレート （金属製） （材料費） | 丸形 | 個 | 640 | （１２３３） 材 |  | 有
自動火災報知設備 | 234 | ブランクプレート （金属製） （材料費） | 角形１連用 | 個 | 340 | （１２３４） 材 |  | 有
自動火災報知設備 | 235 | ブランクプレート （金属製） （材料費） | 角形２連用 | 個 | 690 | （１２３５） 材 |  | 有
自動火災報知設備 | 236 | モジュラージャック式 ローゼット（材料費） |  | 個 | 2710 | （１２３６） 材 |  | 有
自動火災報知設備 | 237 | ブランクパネル （材料費） | 総合盤用 | 枚 | 3760 | （１２３７） 材 |  | 有
自動火災報知設備 | 238 | 金属プレート （材料費） | 鉄製 塗装仕上 ２００×２００ | 枚 | 3980 | （１２３８） 材 |  | 有
自動火災報知設備 | 239 | 金属プレート （材料費） | 鉄製 塗装仕上 ３００×３００ | 枚 | 5510 | （１２３９） 材 |  | 有
自動火災報知設備 | 240 | 金属プレート （材料費） | 鉄製 塗装仕上 ４００×４００ | 枚 | 8380 | （１２４０） 材 |  | 有
自動火災報知設備 | 241 | 金属プレート （材料費） | 鉄製 塗装仕上 ５００×５００ | 枚 | 11700 | （１２４１） 材 |  | 有
自動火災報知設備 | 242 | 金属プレート （材料費） | 鉄製 塗装仕上 ６００×６００ | 枚 | 15100 | （１２４２） 材 |  | 有
自動火災報知設備 | 243 | 金属プレート 取付費 （工費） |  | 枚 | 3080 | （１２４３） 工 |  | 有
自動火災報知設備 | 244 | 盤用ボックス 屋内用・木板付 | Ｗ２００×Ｈ３００×Ｄ１００ | 面 | 22500 | （１２４４） 複 |  | 有
自動火災報知設備 | 245 | 盤用ボックス 屋内用・木板付 | Ｗ２００×Ｈ３００×Ｄ１２０ | 面 | 23900 | （１２４５） 複 |  | 有
自動火災報知設備 | 246 | 盤用ボックス 屋内用・木板付 | Ｗ４００×Ｈ４００×Ｄ１４０ | 面 | 35900 | （１２４６） 複 |  | 有
自動火災報知設備 | 247 | 盤用ボックス 屋内用・木板付 | Ｗ５００×Ｈ６００×Ｄ１４０ | 面 | 52000 | （１２４７） 複 |  | 有
自動火災報知設備 | 248 | 配線用遮断器 | ２Ｐ ３０ＡＦ | 個 | 16700 | （１２４８） 複 |  | 有
自動火災報知設備 | 249 | 配線用遮断器 | ２Ｐ ５０ＡＦ | 個 | 18100 | （１２４９） 複 |  | 有
自動火災報知設備 | 250 | 配線用遮断器 | ３Ｐ ５０ＡＦ | 個 | 25400 | （１２５０） 複 |  | 有
自動火災報知設備 | 251 | 配線用遮断器 | ３Ｐ １００ＡＦ | 個 | 44400 | （１２５１） 複 |  | 有
自動火災報知設備 | 252 | メッセンジャーワイヤー | ２２ｍｍ２ | ｍ | 910 | （１２５２） 複 |  | 有
自動火災報知設備 | 253 | メッセンジャーワイヤー | ３０ｍｍ２ | ｍ | 1030 | （１２５３） 複 |  | 有
自動火災報知設備 | 254 | ラッシングロッド （材料費） | ７５ｃｍ | 本 | 240 | （１２５４） 材 |  | 有
誘導灯設備 | 255 | 避難口誘導灯（ＬＥＤ タイプ） | Ｃ級片面 壁天井直付・吊下兼用 | 個 | 22700 | （２００１） 複 |  | 有
誘導灯設備 | 256 | 避難口誘導灯（ＬＥＤ タイプ） | Ｃ級両面 壁天井直付・吊下兼用 | 個 | 22700 | （２００２） 複 |  | 有
誘導灯設備 | 257 | 避難口・通路誘導 灯（ＬＥＤタイプ） | Ｂ級片面 壁天井直付・吊下兼用 | 個 | 31100 | （２００３） 複 |  | 有
誘導灯設備 | 258 | 避難口・通路誘導 灯（ＬＥＤタイプ） | Ｂ級両面 壁天井直付・吊下兼用 | 個 | 31100 | （２００４） 複 |  | 有
誘導灯設備 | 259 | 廊下通路誘導灯（Ｌ ＥＤタイプ） | Ｃ級片面 壁埋込型 | 個 | 27600 | （２００５） 複 |  | 有
誘導灯設備 | 260 | 誘導灯吊具 | ＬＥＤ型 Ｃ級・Ｂ級 一般型 Ｌ：５００程度 | 個 | 9440 | （２００６） 複 |  | 有
誘導灯設備 | 261 | 誘導灯吊具 | ＬＥＤ型 Ｃ級・Ｂ級 点滅・誘導音付型 Ｌ：５００程度 | 個 | 12200 | （２００７） 複 |  | 有
誘導灯設備 | 262 | 避難口誘導灯用 ガード | ＬＥＤ型 Ｃ級用 | 個 | 8980 | （２００８） 複 |  | 有
誘導灯設備 | 263 | 避難口誘導灯用 ガード | ＬＥＤ型 Ｂ級用 | 個 | 11600 | （２００９） 複 |  | 有
誘導灯設備 | 264 | 誘導灯表示板 | 内照パネル式 Ｃ級 | 枚 | 4880 | （２０１０） 複 |  | 有
誘導灯設備 | 265 | 誘導灯表示板 | 内照パネル式 ＢＬ級 | 枚 | 8480 | （２０１１） 複 |  | 有
誘導灯設備 | 266 | 誘導灯表示板 | 内照パネル式 ＢＨ級 | 枚 | 9180 | （２０１２） 複 |  | 有
誘導灯設備 | 267 | 誘導灯表示板 | 内照パネル式 Ａ級 | 枚 | 16700 | （２０１３） 複 |  | 有
誘導灯設備 | 268 | 誘導灯 リニューアルプレート | Ｃ級 壁直付 鋼板製 Ｈ２００×Ｗ５７５ | 個 | 8330 | （２０１４） 複 |  | 有
誘導灯設備 | 269 | 誘導灯 リニューアルプレート | Ｂ級 Ｃ級 壁直付 鋼板製 Ｈ２７０×Ｗ７５０ | 個 | 10200 | （２０１５） 複 |  | 有
誘導灯設備 | 270 | 誘導灯 リニューアルプレート | Ｂ級 壁直付 鋼板製 Ｈ３２３×Ｗ１３９３ | 個 | 19900 | （２０１６） 複 |  | 有
誘導灯設備 | 271 | 誘導灯 リニューアルプレート | Ｂ級 壁直付 鋼板製 Ｈ５００×Ｗ１３９３ | 個 | 21000 | （２０１７） 複 |  | 有
誘導灯設備 | 272 | 誘導灯 リニューアルプレート | Ｃ級 壁埋込 鋼板製 Ｈ２４０×Ｗ４５０ | 個 | 16200 | （２０１８） 複 |  | 有
誘導灯設備 | 273 | 誘導灯 リニューアルプレート | Ｂ級 壁埋込 鋼板製 Ｈ３１０×Ｗ７００ | 個 | 22000 | （２０１９） 複 |  | 有
誘導灯設備 | 274 | 誘導灯 リニューアルプレート | Ｃ級 天井直付 鋼板製 Ｈ１２０×Ｗ５５０ | 個 | 5180 | （２０２０） 複 |  | 有
誘導灯設備 | 275 | 誘導灯 リニューアルプレート | Ｂ級 天井直付 鋼板製 Ｈ１５０×Ｗ７５０ | 個 | 9850 | （２０２１） 複 |  | 有
誘導灯設備 | 276 | 誘導灯 リニューアルプレート | Ｂ級 天井直付 鋼板製 Ｈ２０２×Ｗ１３９３ | 個 | 19900 | （２０２２） 複 |  | 有
誘導灯設備 | 277 | 誘導灯 リニューアルプレート | 吊具 Ｌ：５００程度 | 個 | 9070 | （２０２３） 複 |  | 有
誘導灯設備 | 278 | 避難口誘導灯表示 板 （ＬＥＤタイプ） | Ｃ級 | 枚 | 5350 | （２０２４） 複 |  | 有
誘導灯設備 | 279 | 避難口誘導灯表示 板 （ＬＥＤタイプ） | Ｂ級 | 枚 | 8250 | （２０２５） 複 |  | 有
誘導灯設備 | 280 | 避難口誘導灯表示 板 （ＬＥＤタイプ） | Ａ級 | 枚 | 17900 | （２０２６） 複 |  | 有
誘導灯設備 | 281 | 通路誘導灯表示板 （ＬＥＤタイプ） | Ｃ級 | 枚 | 5350 | （２０２７） 複 |  | 有
誘導灯設備 | 282 | 通路誘導灯表示板 （ＬＥＤタイプ） | Ｂ級 | 枚 | 8250 | （２０２８） 複 |  | 有
誘導灯設備 | 283 | 通路誘導灯表示板 （ＬＥＤタイプ） | Ａ級 | 枚 | 17900 | （２０２９） 複 |  | 有
誘導灯設備 | 284 | 誘導標識 | 蓄光式両面テープ | 枚 | 6650 | （２０３０） 複 |  | 有
誘導灯設備 | 285 | 誘導灯信号装置 |  | 個 | 101000 | （２０３１） 複 |  | 有
誘導灯設備 | 286 | ＬＥＤ照明器具（非常 照明兼用） | 直付型 ８１０Ｌｍ | 台 | 47000 | （２０３２） 複 |  | 有
誘導灯設備 | 287 | ＬＥＤ照明器具（非常 照明兼用） | 直付型 １６００Ｌｍ | 台 | 45800 | （２０３３） 複 |  | 有
誘導灯設備 | 288 | 非常用ＬＥＤダウンライト | 直付型 低天井用（～３ｍ）電池内蔵 | 個 | 28200 | （２０３４） 複 |  | 有
誘導灯設備 | 289 | 非常用ＬＥＤダウンライト | 直付型 中天井用（～６ｍ）電池内蔵 | 個 | 41600 | （２０３５） 複 |  | 有
誘導灯設備 | 290 | 非常用ＬＥＤダウンライト | 埋込型１００φ 低天井用（～３ｍ） 電池内蔵 | 個 | 33200 | （２０３６） 複 |  | 有
誘導灯設備 | 291 | 非常用ＬＥＤダウンライト | 埋込型１００φ 中天井用（～６ｍ） 電池内蔵 | 個 | 51300 | （２０３７） 複 |  | 有
誘導灯設備 | 292 | 誘導灯・非常灯用 バッテリー（材料費） | ２．４Ｖ ６００ｍＡｈ | 個 | 4750 | （２０３８） 材 |  | 有
誘導灯設備 | 293 | 誘導灯・非常灯用 バッテリー（材料費） | ２．４Ｖ ７００ｍＡｈ | 個 | 7060 | （２０３９） 材 |  | 有
誘導灯設備 | 294 | 誘導灯・非常灯用 バッテリー（材料費） | ２．４Ｖ ３０００ｍＡｈ | 個 | 7850 | （２０４０） 材 |  | 有
誘導灯設備 | 295 | 誘導灯・非常灯用 バッテリー（材料費） | ３．６Ｖ ６００ｍＡｈ | 個 | 5340 | （２０４１） 材 |  | 有
誘導灯設備 | 296 | 誘導灯・非常灯用 バッテリー（材料費） | ３．６Ｖ ７００ｍＡｈ | 個 | 8250 | （２０４２） 材 |  | 有
誘導灯設備 | 297 | 誘導灯・非常灯用 バッテリー（材料費） | ３．６Ｖ ３０００ｍＡｈ | 個 | 17900 | （２０４３） 材 |  | 有
誘導灯設備 | 298 | 誘導灯・非常灯用 バッテリー（材料費） | ４．８Ｖ ６００ｍＡｈ | 個 | 7060 | （２０４４） 材 |  | 有
誘導灯設備 | 299 | 誘導灯・非常灯用 バッテリー（材料費） | ４．８Ｖ ７００ｍＡｈ | 個 | 9430 | （２０４５） 材 |  | 有
誘導灯設備 | 300 | 誘導灯・非常灯用 バッテリー（材料費） | ４．８Ｖ ３０００ｍＡｈ | 個 | 16700 | （２０４６） 材 |  | 有
誘導灯設備 | 301 | 誘導灯・非常灯用 バッテリー（材料費） | ６Ｖ ３０００ｍＡｈ | 個 | 23100 | （２０４７） 材 |  | 有
誘導灯設備 | 302 | 誘導灯・非常灯用 バッテリー（材料費） | ７．２Ｖ ７００ｍＡｈ | 個 | 9500 | （２０４８） 材 |  | 有
誘導灯設備 | 303 | 誘導灯・非常灯用 バッテリー（材料費） | ７．２Ｖ ３０００ｍＡｈ | 個 | 27300 | （２０４９） 材 |  | 有
誘導灯設備 | 304 | 誘導灯・非常灯用 バッテリー（材料費） | ８．４Ｖ ３０００ｍＡｈ | 個 | 33100 | （２０５０） 材 |  | 有
誘導灯設備 | 305 | 誘導灯・非常灯用 バッテリー（材料費） | ９．６Ｖ ３０００ｍＡｈ | 個 | 38600 | （２０５１） 材 |  | 有
誘導灯設備 | 306 | 誘導灯・非常灯用 バッテリー（材料費） | １０．８Ｖ ７００ｍＡｈ | 個 | 14700 | （２０５２） 材 |  | 有
誘導灯設備 | 307 | 誘導灯・非常灯用 バッテリー（材料費） | １０．８Ｖ ３０００ｍＡｈ | 個 | 34500 | （２０５３） 材 |  | 有
誘導灯設備 | 308 | 誘導灯・非常灯用 バッテリー（材料費） | １２Ｖ ３０００ｍＡｈ | 個 | 40100 | （２０５４） 材 |  | 有
誘導灯設備 | 309 | 誘導灯・非常灯用 バッテリー（材料費） | １４．４Ｖ ３０００ｍＡｈ | 個 | 56900 | （２０５５） 材 |  | 有
誘導灯設備 | 310 | 誘導灯・非常灯 バッテリー交換費 （工費） |  | 個 | 4670 | （２０５６） 工 |  | 有
誘導灯設備 | 311 | 誘導灯ランプ | Ａ級 ＬＥＤランプ | 個 | 4250 | （２０５７） 材 |  | 有
誘導灯設備 | 312 | 誘導灯ランプ | Ｂ級 ＬＥＤランプ | 個 | 3930 | （２０５８） 材 |  | 有
誘導灯設備 | 313 | 誘導灯ランプ | Ｃ級 ＬＥＤランプ | 個 | 3110 | （２０５９） 材 |  | 有
防火戸設備 | 314 | 防火戸連動操作盤 | ５回線 壁掛形 | 面 | 410000 | （３００１） 複 |  | 有
防火戸設備 | 315 | 防火戸連動操作盤 | １０回線 壁掛形 | 面 | 551000 | （３００２） 複 |  | 有
防火戸設備 | 316 | 防火戸連動操作盤 | ２０回線 壁掛形 | 面 | 750000 | （３００３） 複 |  | 有
防火戸設備 | 317 | 防火戸連動操作盤 | ３０回線 壁掛形 | 面 | 976000 | （３００４） 複 |  | 有
防火戸設備 | 318 | 防火戸連動操作盤 | ４０回線 壁掛形 | 面 | 1232000 | （３００５） 複 |  | 有
防火戸設備 | 319 | 順位調整器 |  | 個 | 5090 | （３００６） 複 |  | 有
防火戸設備 | 320 | 順位調整器等取付 補強板 |  | 枚 | 1620 | （３００７） 複 |  | 有
防火戸設備 | 321 | 防火戸用 温度ヒューズ | ニュースター 取付金具共 | 組 | 11300 | （３００８） 複 |  | 有
防火戸設備 | 322 | 防火戸用 温度ヒューズ （材料費） | ニュースター | 組 | 2350 | （３００９） 材 |  | 有
防火戸設備 | 323 | 自動閉鎖装置 | 防火戸用 ラッチ式 埋込 | 個 | 25000 | （３０１０） 複 |  | 有
防火戸設備 | 324 | 自動閉鎖装置 | 防火戸用 アーム式 露出 | 個 | 39100 | （３０１１） 複 |  | 有
防火戸設備 | 325 | 自動閉鎖装置 | 防火戸用 アーム式 埋込 | 個 | 38100 | （３０１２） 複 |  | 有
防火戸設備 | 326 | 自動閉鎖装置 | 防火扉用 枠取付式 露出 | 個 | 30400 | （３０１３） 複 |  | 有
防火戸設備 | 327 | ドアクローザー （材料費） | 大型 | 個 | 52300 | （３０１４） 材 |  | 有
防火戸設備 | 328 | ドアクローザー （材料費） | 小型 | 個 | 30300 | （３０１５） 材 |  | 有
防火戸設備 | 329 | 防火戸用取手 （材料費） | 大型 | 個 | 17400 | （３０１６） 材 |  | 有
防火戸設備 | 330 | 防火戸用取手 （材料費） | 小型 | 個 | 13800 | （３０１７） 材 |  | 有
防火戸設備 | 331 | 防火戸フロアヒンジ （材料費） | 大型 | 個 | 106000 | （３０１８） 材 |  | 有
防火戸設備 | 332 | 防火戸フロアヒンジ （材料費） | 中型 | 個 | 95500 | （３０１９） 材 |  | 有
防火戸設備 | 333 | 防火戸フロアヒンジ （材料費） | 小型 | 個 | 77600 | （３０２０） 材 |  | 有
防火戸設備 | 334 | 防火戸オートヒンジ （材料費） |  | 個 | 77100 | （３０２１） 材 |  | 有
防火戸設備 | 335 | 防火戸ピボットヒンジ （材料費） |  | 個 | 24200 | （３０２２） 材 |  | 有
防火戸設備 | 336 | 防火戸用丁番 （材料費） |  | 個 | 4130 | （３０２３） 材 |  | 有
防火戸設備 | 337 | 防火戸作動調査 （工費） |  | 箇所 | 113000 | （３０２４） 工 |  | 有
防火戸設備 | 338 | 防火シャッター 手動閉鎖装置保護 カバー | ＳＵＳ | 個 | 42400 | （３０２５） 複 |  | 有
防火戸設備 | 339 | 防火シャッター 手動閉鎖装置化粧 板 |  | 枚 | 15900 | （３０２６） 複 |  | 有
防火戸設備 | 340 | 閉鎖装置収納箱 （材料費） |  | 個 | 10900 | （３０２７） 材 |  | 有
防火戸設備 | 341 | 手動閉鎖装置用 プラスチックカバー （材料費） |  | 個 | 3140 | （３０２８） 材 |  | 有
防火戸設備 | 342 | 起動用ワイヤー （材料費） |  | 個 | 1390 | （３０２９） 材 |  | 有
防火戸設備 | 343 | 防火シャッター 安全装置 | Ｓガード Ｗ＝１．３～２．０ｍ以下 | 箇所 | 319000 | （３０３０） 複 |  | 有
防火戸設備 | 344 | 防火シャッター 安全装置 | Ｓガード Ｗ＝２．００１ｍ～２．５ｍ以下 | 箇所 | 374000 | （３０３１） 複 |  | 有
防火戸設備 | 345 | 防火シャッター 安全装置 | Ｓガード Ｗ＝２．５０１ｍ～３．５ｍ以下 | 箇所 | 437000 | （３０３２） 複 |  | 有
防火戸設備 | 346 | 防火シャッター 安全装置 | Ｓガード Ｗ＝３．５０１ｍ～４．５ｍ以下 | 箇所 | 484000 | （３０３３） 複 |  | 有
防火戸設備 | 347 | 防火シャッター 安全装置 | Ｓガード Ｗ＝４．５０１ｍ～５．５ｍ以下 | 箇所 | 550000 | （３０３４） 複 |  | 有
防火戸設備 | 348 | 防火シャッター 安全装置 | Ｓガード Ｗ＝５．５０１ｍ～６．７ｍ以下 | 箇所 | 594000 | （３０３５） 複 |  | 有
防火戸設備 | 349 | 防火シャッター 安全装置 | Ｓガード Ｗ＝６．７０１ｍ～７．７ｍ以下 | 箇所 | 660000 | （３０３６） 複 |  | 有
防火戸設備 | 350 | 防火シャッター 安全装置用 化粧パネル | Ｓガード Ｌ＝２．２ｍ未満 | 枚 | 47000 | （３０３７） 複 |  | 有
防火戸設備 | 351 | 防火シャッター 安全装置用 化粧パネル | Ｓガード Ｌ＝２．２ｍ～３．０ｍ以下 | 枚 | 56900 | （３０３８） 複 |  | 有
防火戸設備 | 352 | 防火シャッター 安全装置用 化粧パネル | Ｓガード Ｌ＝３．０ｍ～３．６ｍ以下 | 枚 | 65800 | （３０３９） 複 |  | 有
防火戸設備 | 353 | 防火シャッター 安全装置用 化粧パネル | Ｓガード Ｌ＝３．６ｍ～４．３ｍ以下 | 枚 | 76600 | （３０４０） 複 |  | 有
防火戸設備 | 354 | 防火シャッター 安全装置用 化粧パネル | Ｓガード Ｌ＝４．３ｍ～５．０ｍ以下 | 枚 | 85900 | （３０４１） 複 |  | 有
防火戸設備 | 355 | 防火シャッター 安全装置用 化粧パネル | Ｓガード Ｌ＝５．０ｍ～６．０ｍ以下 | 枚 | 101000 | （３０４２） 複 |  | 有
防火戸設備 | 356 | 防火シャッター 安全装置用 化粧パネル | Ｓガード Ｌ＝６．０以上 | 枚 | 115000 | （３０４３） 複 |  | 有
防火戸設備 | 357 | 防火シャッター 安全装置 | Ｓガードクロス Ｗ＝１．３ｍ～２．０ｍ以下 | 箇所 | 328000 | （３０４４） 複 |  | 有
防火戸設備 | 358 | 防火シャッター 安全装置 | Ｓガードクロス Ｗ＝２．００１ｍ～２．５ｍ以下 | 箇所 | 389000 | （３０４５） 複 |  | 有
防火戸設備 | 359 | 防火シャッター 安全装置 | Ｓガードクロス Ｗ＝２．５０１ｍ～３．０ｍ以下 | 箇所 | 418000 | （３０４６） 複 |  | 有
防火戸設備 | 360 | 防火シャッター 安全装置 | Ｓガードクロス Ｗ＝３．００１ｍ～３．５ｍ以下 | 箇所 | 457000 | （３０４７） 複 |  | 有
防火戸設備 | 361 | 防火シャッター 安全装置 | Ｓガードクロス Ｗ＝３．５０１ｍ～４．０ｍ以下 | 箇所 | 500000 | （３０４８） 複 |  | 有
防火戸設備 | 362 | 防火シャッター 安全装置 | Ｓガードクロス Ｗ＝４．００１ｍ～４．５ｍ以下 | 箇所 | 525000 | （３０４９） 複 |  | 有
防火戸設備 | 363 | 防火シャッター 安全装置 | Ｓガードクロス Ｗ＝４．５０１ｍ～５．０ｍ以下 | 箇所 | 552000 | （３０５０） 複 |  | 有
防火戸設備 | 364 | 防火シャッター 閉鎖装置 （材料費） | 電動式 | 台 | 242000 | （３０５１） 材 |  | 有
防火戸設備 | 365 | 防火シャッター 閉鎖装置 （材料費） | 手動式 | 台 | 184000 | （３０５２） 材 |  | 有
防火戸設備 | 366 | 防火シャッター 閉鎖装置用 （材料費） | レリーズ | 台 | 46300 | （３０５３） 材 |  | 有
防火戸設備 | 367 | 防火シャッター 閉鎖装置用 （材料費） | 温度ヒューズ | 個 | 32800 | （３０５４） 材 |  | 有
防火戸設備 | 368 | 防火シャッターブザー（ 材料費） | ＤＣ２４Ｖ | 個 | 4370 | （３０５５） 材 |  | 有
防火戸設備 | 369 | 防火シャッターシャフト 及びブラケット （材料費） | Ｌ＝２．０ｍ未満 | 台 | 79200 | （３０５６） 材 |  | 有
防火戸設備 | 370 | 防火シャッターシャフト 及びブラケット （材料費） | Ｌ＝２．０ｍ以上 | 台 | 137000 | （３０５７） 材 |  | 有
防火戸設備 | 371 | 防火シャッター 作動調査費 （工費） |  | 箇所 | 125000 | （３０５８） 工 |  | 有
防火戸設備 | 372 | 防火ダンパー用 レリーズ | 手動復帰型 | 個 | 51000 | （３０５９） 複 |  | 有
防火戸設備 | 373 | 防火ダンパー用 レリーズ | 遠隔復帰型 | 個 | 69600 | （３０６０） 複 |  | 有
屋内消火栓設備 | 374 | 給水・水道用硬質 塩化ビニルライニング鋼 管（ＳＧＰ－ＶＡ） | ねじ～フランジ接合 屋内一般 １５Ａ | ｍ | 4880 | （４００１） 複 |  | 有
屋内消火栓設備 | 375 | 給水・水道用硬質 塩化ビニルライニング鋼 管（ＳＧＰ－ＶＡ） | ねじ～フランジ接合 屋内一般 ２０Ａ | ｍ | 5470 | （４００２） 複 |  | 有
屋内消火栓設備 | 376 | 給水・水道用硬質 塩化ビニルライニング鋼 管（ＳＧＰ－ＶＡ） | ねじ～フランジ接合 屋内一般 ２５Ａ | ｍ | 6880 | （４００３） 複 |  | 有
屋内消火栓設備 | 377 | 給水・水道用硬質 塩化ビニルライニング鋼 管（ＳＧＰ－ＶＡ） | ねじ～フランジ接合 機械室・便所 １５Ａ | ｍ | 5690 | （４００４） 複 |  | 有
屋内消火栓設備 | 378 | 給水・水道用硬質 塩化ビニルライニング鋼 管（ＳＧＰ－ＶＡ） | ねじ～フランジ接合 機械室・便所 ２０Ａ | ｍ | 6380 | （４００５） 複 |  | 有
屋内消火栓設備 | 379 | 給水・水道用硬質 塩化ビニルライニング鋼 管（ＳＧＰ－ＶＡ） | ねじ～フランジ接合 機械室・便所 ２５Ａ | ｍ | 8000 | （４００６） 複 |  | 有
屋内消火栓設備 | 380 | 給水・水道用硬質 塩化ビニルライニング鋼 管（ＳＧＰ－ＶＡ） | ねじ～フランジ接合 屋外架空・暗渠 １５Ａ | ｍ | 4180 | （４００７） 複 |  | 有
屋内消火栓設備 | 381 | 給水・水道用硬質 塩化ビニルライニング鋼 管（ＳＧＰ－ＶＡ） | ねじ～フランジ接合 屋外架空・暗渠 ２０Ａ | ｍ | 4670 | （４００８） 複 |  | 有
屋内消火栓設備 | 382 | 給水・水道用硬質 塩化ビニルライニング鋼 管（ＳＧＰ－ＶＡ） | ねじ～フランジ接合 屋外架空・暗渠 ２５Ａ | ｍ | 5910 | （４００９） 複 |  | 有
屋内消火栓設備 | 383 | 消火・配管用 炭素鋼鋼管（白） | ねじ接合 屋内一般 １５Ａ | ｍ | 4650 | （４０１０） 複 |  | 有
屋内消火栓設備 | 384 | 消火・配管用 炭素鋼鋼管（白） | ねじ接合 屋内一般 ２０Ａ | ｍ | 5290 | （４０１１） 複 |  | 有
屋内消火栓設備 | 385 | 消火・配管用 炭素鋼鋼管（白） | ねじ接合 屋内一般 ２５Ａ | ｍ | 6640 | （４０１２） 複 |  | 有
屋内消火栓設備 | 386 | 消火・配管用 炭素鋼鋼管（白） | ねじ接合 屋内一般 ３２Ａ | ｍ | 8260 | （４０１３） 複 |  | 有
屋内消火栓設備 | 387 | 消火・配管用 炭素鋼鋼管（白） | ねじ接合 屋内一般 ４０Ａ | ｍ | 9150 | （４０１４） 複 |  | 有
屋内消火栓設備 | 388 | 消火・配管用 炭素鋼鋼管（白） | ねじ接合 屋内一般 ５０Ａ | ｍ | 11500 | （４０１５） 複 |  | 有
屋内消火栓設備 | 389 | 消火・配管用 炭素鋼鋼管（白） | ねじ接合 屋内一般 ６５Ａ | ｍ | 15200 | （４０１６） 複 |  | 有
屋内消火栓設備 | 390 | 消火・配管用 炭素鋼鋼管（白） | ねじ接合 屋内一般 ８０Ａ | ｍ | 17400 | （４０１７） 複 |  | 有
屋内消火栓設備 | 391 | 消火・配管用 炭素鋼鋼管（白） | ねじ接合 屋内一般 １００Ａ | ｍ | 22900 | （４０１８） 複 |  | 有
屋内消火栓設備 | 392 | 消火・配管用 炭素鋼鋼管（白） | ねじ接合 機械室・便所 １５Ａ | ｍ | 5460 | （４０１９） 複 |  | 有
屋内消火栓設備 | 393 | 消火・配管用 炭素鋼鋼管（白） | ねじ接合 機械室・便所 ２０Ａ | ｍ | 6190 | （４０２０） 複 |  | 有
屋内消火栓設備 | 394 | 消火・配管用 炭素鋼鋼管（白） | ねじ接合 機械室・便所 ２５Ａ | ｍ | 7770 | （４０２１） 複 |  | 有
屋内消火栓設備 | 395 | 消火・配管用 炭素鋼鋼管（白） | ねじ接合 機械室・便所 ３２Ａ | ｍ | 9610 | （４０２２） 複 |  | 有
屋内消火栓設備 | 396 | 消火・配管用 炭素鋼鋼管（白） | ねじ接合 機械室・便所 ４０Ａ | ｍ | 10600 | （４０２３） 複 |  | 有
屋内消火栓設備 | 397 | 消火・配管用 炭素鋼鋼管（白） | ねじ接合 機械室・便所 ５０Ａ | ｍ | 13500 | （４０２４） 複 |  | 有
屋内消火栓設備 | 398 | 消火・配管用 炭素鋼鋼管（白） | ねじ接合 機械室・便所 ６５Ａ | ｍ | 17800 | （４０２５） 複 |  | 有
屋内消火栓設備 | 399 | 消火・配管用 炭素鋼鋼管（白） | ねじ接合 機械室・便所 ８０Ａ | ｍ | 20200 | （４０２６） 複 |  | 有
屋内消火栓設備 | 400 | 消火・配管用 炭素鋼鋼管（白） | ねじ接合 機械室・便所 １００Ａ | ｍ | 26600 | （４０２７） 複 |  | 有
屋内消火栓設備 | 401 | 消火・配管用 炭素鋼鋼管（白） | ねじ接合 屋外架空・暗渠 １５Ａ | ｍ | 3940 | （４０２８） 複 |  | 有
屋内消火栓設備 | 402 | 消火・配管用 炭素鋼鋼管（白） | ねじ接合 屋外架空・暗渠 ２０Ａ | ｍ | 4510 | （４０２９） 複 |  | 有
屋内消火栓設備 | 403 | 消火・配管用 炭素鋼鋼管（白） | ねじ接合 屋外架空・暗渠 ２５Ａ | ｍ | 5680 | （４０３０） 複 |  | 有
屋内消火栓設備 | 404 | 消火・配管用 炭素鋼鋼管（白） | ねじ接合 屋外架空・暗渠 ３２Ａ | ｍ | 7070 | （４０３１） 複 |  | 有
屋内消火栓設備 | 405 | 消火・配管用 炭素鋼鋼管（白） | ねじ接合 屋外架空・暗渠 ４０Ａ | ｍ | 7830 | （４０３２） 複 |  | 有
屋内消火栓設備 | 406 | 消火・配管用 炭素鋼鋼管（白） | ねじ接合 屋外架空・暗渠 ５０Ａ | ｍ | 10000 | （４０３３） 複 |  | 有
屋内消火栓設備 | 407 | 消火・配管用 炭素鋼鋼管（白） | ねじ接合 屋外架空・暗渠 ６５Ａ | ｍ | 13200 | （４０３４） 複 |  | 有
屋内消火栓設備 | 408 | 消火・配管用 炭素鋼鋼管（白） | ねじ接合 屋外架空・暗渠 ８０Ａ | ｍ | 15000 | （４０３５） 複 |  | 有
屋内消火栓設備 | 409 | 消火・配管用 炭素鋼鋼管（白） | ねじ接合 屋外架空・暗渠 １００Ａ | ｍ | 20000 | （４０３６） 複 |  | 有
屋内消火栓設備 | 410 | 消火・硬質塩化ビ ニル外面被覆鋼管（Ｓ ＴＰＧ－３７０ＶＳ） | ねじ接合 地中配管 ５０Ａ | ｍ | 20600 | （４０３７） 複 |  | 有
屋内消火栓設備 | 411 | 消火・硬質塩化ビ ニル外面被覆鋼管（Ｓ ＴＰＧ－３７０ＶＳ） | ねじ接合 地中配管 ６５Ａ | ｍ | 29700 | （４０３８） 複 |  | 有
屋内消火栓設備 | 412 | 消火・硬質塩化ビ ニル外面被覆鋼管（Ｓ ＴＰＧ－３７０ＶＳ） | ねじ接合 地中配管 ８０Ａ | ｍ | 35400 | （４０３９） 複 |  | 有
屋内消火栓設備 | 413 | 消火・硬質塩化ビ ニル外面被覆鋼管（Ｓ ＴＰＧ－３７０ＶＳ） | ねじ接合 地中配管 １００Ａ | ｍ | 49500 | （４０４０） 複 |  | 有
屋内消火栓設備 | 414 | エルボ（ＶＡ，ＶＢ） （材料費） | １５Ａ 管端防食形 | 個 | 230 | （４０４１） 材 |  | 有
屋内消火栓設備 | 415 | エルボ（ＶＡ，ＶＢ） （材料費） | ２０Ａ 管端防食形 | 個 | 270 | （４０４２） 材 |  | 有
屋内消火栓設備 | 416 | エルボ（ＶＡ，ＶＢ） （材料費） | ２５Ａ 管端防食形 | 個 | 420 | （４０４３） 材 |  | 有
屋内消火栓設備 | 417 | チーズ（ＶＡ，ＶＢ） （材料費） | １５Ａ 管端防食形 | 個 | 360 | （４０４４） 材 |  | 有
屋内消火栓設備 | 418 | チーズ（ＶＡ，ＶＢ） （材料費） | ２０Ａ 管端防食形 | 個 | 400 | （４０４５） 材 |  | 有
屋内消火栓設備 | 419 | チーズ（ＶＡ，ＶＢ） （材料費） | ２５Ａ 管端防食形 | 個 | 660 | （４０４６） 材 |  | 有
屋内消火栓設備 | 420 | ソケット （ＶＡ，ＶＢ）（材料 費） | １５Ａ 管端防食形 | 個 | 270 | （４０４７） 材 |  | 有
屋内消火栓設備 | 421 | ソケット （ＶＡ，ＶＢ）（材料 費） | ２０Ａ 管端防食形 | 個 | 310 | （４０４８） 材 |  | 有
屋内消火栓設備 | 422 | ソケット （ＶＡ，ＶＢ）（材料 費） | ２５Ａ 管端防食形 | 個 | 440 | （４０４９） 材 |  | 有
屋内消火栓設備 | 423 | 径違いエルボ （ＶＡ，ＶＢ）（材料 費） | ２０Ａ×１５Ａ 管端防食形 | 個 | 380 | （４０５０） 材 |  | 有
屋内消火栓設備 | 424 | 径違いエルボ （ＶＡ，ＶＢ）（材料 費） | ２５Ａ×２０～１５Ａ 管端防食形 | 個 | 570 | （４０５１） 材 |  | 有
屋内消火栓設備 | 425 | 径違いチーズ （ＶＡ，ＶＢ）（材料 費） | ２０Ａ×１５Ａ 管端防食形 | 個 | 460 | （４０５２） 材 |  | 有
屋内消火栓設備 | 426 | 径違いチーズ （ＶＡ，ＶＢ）（材料 費） | ２５Ａ×２０～１５Ａ 管端防食形 | 個 | 670 | （４０５３） 材 |  | 有
屋内消火栓設備 | 427 | 径違いソケット （ＶＡ，ＶＢ）（材料 費） | ２０Ａ×１５Ａ 管端防食形 | 個 | 400 | （４０５４） 材 |  | 有
屋内消火栓設備 | 428 | 径違いソケット （ＶＡ，ＶＢ）（材料 費） | ２５Ａ×２０～１５Ａ 管端防食形 | 個 | 500 | （４０５５） 材 |  | 有
屋内消火栓設備 | 429 | ニップル （ＶＡ，ＶＢ）（材料費 ） | １５Ａ 管端防食形 | 個 | 240 | （４０５６） 材 |  | 有
屋内消火栓設備 | 430 | ニップル （ＶＡ，ＶＢ）（材料費 ） | ２０Ａ 管端防食形 | 個 | 260 | （４０５７） 材 |  | 有
屋内消火栓設備 | 431 | ニップル （ＶＡ，ＶＢ）（材料費 ） | ２５Ａ 管端防食形 | 個 | 350 | （４０５８） 材 |  | 有
屋内消火栓設備 | 432 | プラグ（ＶＡ，ＶＢ）（ 材料費） | １５Ａ 管端防食形 | 個 | 300 | （４０５９） 材 |  | 有
屋内消火栓設備 | 433 | プラグ（ＶＡ，ＶＢ）（ 材料費） | ２０Ａ 管端防食形 | 個 | 310 | （４０６０） 材 |  | 有
屋内消火栓設備 | 434 | プラグ（ＶＡ，ＶＢ）（ 材料費） | ２５Ａ 管端防食形 | 個 | 350 | （４０６１） 材 |  | 有
屋内消火栓設備 | 435 | ユニオン （ＶＡ，ＶＢ）（材料費 ） | １５Ａ 管端防食形 | 個 | 780 | （４０６２） 材 |  | 有
屋内消火栓設備 | 436 | ユニオン （ＶＡ，ＶＢ）（材料費 ） | ２０Ａ 管端防食形 | 個 | 1000 | （４０６３） 材 |  | 有
屋内消火栓設備 | 437 | ユニオン （ＶＡ，ＶＢ）（材料費 ） | ２５Ａ 管端防食形 | 個 | 1250 | （４０６４） 材 |  | 有
屋内消火栓設備 | 438 | 絶縁給水栓エルボ （ＶＡ，ＶＢ）（材料 費） | ２０Ａ 管端防食形 | 個 | 1780 | （４０６５） 材 |  | 有
屋内消火栓設備 | 439 | 絶縁給水栓エルボ （ＶＡ，ＶＢ）（材料 費） | ２０Ａ×１５Ａ 管端防食形 | 個 | 2390 | （４０６６） 材 |  | 有
屋内消火栓設備 | 440 | 絶縁給水栓エルボ （ＶＡ，ＶＢ）（材料 費） | ２５Ａ 管端防食形 | 個 | 2680 | （４０６７） 材 |  | 有
屋内消火栓設備 | 441 | 絶縁給水栓エルボ （ＶＡ，ＶＢ）（材料 費） | ２０Ａ 管端防食形 | 個 | 1780 | （４０６８） 材 |  | 有
屋内消火栓設備 | 442 | 絶縁給水栓エルボ （ＶＡ，ＶＢ）（材料 費） | ２０Ａ×１５Ａ 管端防食形 | 個 | 2330 | （４０６９） 材 |  | 有
屋内消火栓設備 | 443 | 絶縁給水栓エルボ （ＶＡ，ＶＢ）（材料 費） | ２５Ａ 管端防食形 | 個 | 2490 | （４０７０） 材 |  | 有
屋内消火栓設備 | 444 | ９０度エルボ（白） （材料費） | １５Ａ | 個 | 86 | （４０７１） 材 |  | 有
屋内消火栓設備 | 445 | ９０度エルボ（白） （材料費） | ２０Ａ | 個 | 120 | （４０７２） 材 |  | 有
屋内消火栓設備 | 446 | ９０度エルボ（白） （材料費） | ２５Ａ | 個 | 200 | （４０７３） 材 |  | 有
屋内消火栓設備 | 447 | ９０度エルボ（白） （材料費） | ３２Ａ | 個 | 370 | （４０７４） 材 |  | 有
屋内消火栓設備 | 448 | ９０度エルボ（白） （材料費） | ４０Ａ | 個 | 450 | （４０７５） 材 |  | 有
屋内消火栓設備 | 449 | ９０度エルボ（白） （材料費） | ５０Ａ | 個 | 660 | （４０７６） 材 |  | 有
屋内消火栓設備 | 450 | ９０度エルボ（白） （材料費） | ６５Ａ | 個 | 1410 | （４０７７） 材 |  | 有
屋内消火栓設備 | 451 | ９０度エルボ（白） （材料費） | ８０Ａ | 個 | 2110 | （４０７８） 材 |  | 有
屋内消火栓設備 | 452 | ９０度エルボ（白） （材料費） | １００Ａ | 個 | 3530 | （４０７９） 材 |  | 有
屋内消火栓設備 | 453 | 径違いエルボ （白）（材料費） | １５Ａ | 個 | 260 | （４０８０） 材 |  | 有
屋内消火栓設備 | 454 | 径違いエルボ （白）（材料費） | ２０Ａ | 個 | 180 | （４０８１） 材 |  | 有
屋内消火栓設備 | 455 | 径違いエルボ （白）（材料費） | ２５Ａ | 個 | 330 | （４０８２） 材 |  | 有
屋内消火栓設備 | 456 | 径違いエルボ （白）（材料費） | ３２Ａ | 個 | 620 | （４０８３） 材 |  | 有
屋内消火栓設備 | 457 | 径違いエルボ （白）（材料費） | ４０Ａ | 個 | 750 | （４０８４） 材 |  | 有
屋内消火栓設備 | 458 | 径違いエルボ （白）（材料費） | ５０Ａ | 個 | 1230 | （４０８５） 材 |  | 有
屋内消火栓設備 | 459 | 径違いエルボ （白）（材料費） | ６５Ａ | 個 | 3210 | （４０８６） 材 |  | 有
屋内消火栓設備 | 460 | 径違いエルボ （白）（材料費） | ８０Ａ | 個 | 4350 | （４０８７） 材 |  | 有
屋内消火栓設備 | 461 | 径違いエルボ （白）（材料費） | １００Ａ | 個 | 7610 | （４０８８） 材 |  | 有
屋内消火栓設備 | 462 | チーズ（白）（材 料費） | １５Ａ | 個 | 150 | （４０８９） 材 |  | 有
屋内消火栓設備 | 463 | チーズ（白）（材 料費） | ２０Ａ | 個 | 180 | （４０９０） 材 |  | 有
屋内消火栓設備 | 464 | チーズ（白）（材 料費） | ２５Ａ | 個 | 300 | （４０９１） 材 |  | 有
屋内消火栓設備 | 465 | チーズ（白）（材 料費） | ３２Ａ | 個 | 520 | （４０９２） 材 |  | 有
屋内消火栓設備 | 466 | チーズ（白）（材 料費） | ４０Ａ | 個 | 640 | （４０９３） 材 |  | 有
屋内消火栓設備 | 467 | チーズ（白）（材 料費） | ５０Ａ | 個 | 1000 | （４０９４） 材 |  | 有
屋内消火栓設備 | 468 | チーズ（白）（材 料費） | ６５Ａ | 個 | 2200 | （４０９５） 材 |  | 有
屋内消火栓設備 | 469 | チーズ（白）（材 料費） | ８０Ａ | 個 | 3210 | （４０９６） 材 |  | 有
屋内消火栓設備 | 470 | チーズ（白）（材 料費） | １００Ａ | 個 | 5420 | （４０９７） 材 |  | 有
屋内消火栓設備 | 471 | 径違いチーズ（白 ）（材料費） | １５Ａ | 個 | 360 | （４０９８） 材 |  | 有
屋内消火栓設備 | 472 | 径違いチーズ （白）（材料費） | ２０Ａ | 個 | 270 | （４０９９） 材 |  | 有
屋内消火栓設備 | 473 | 径違いチーズ （白）（材料費） | ２５Ａ | 個 | 360 | （４１００） 材 |  | 有
屋内消火栓設備 | 474 | 径違いチーズ （白）（材料費） | ３２Ａ | 個 | 710 | （４１０１） 材 |  | 有
屋内消火栓設備 | 475 | 径違いチーズ （白）（材料費） | ４０Ａ | 個 | 910 | （４１０２） 材 |  | 有
屋内消火栓設備 | 476 | 径違いチーズ （白）（材料費） | ５０Ａ | 個 | 1430 | （４１０３） 材 |  | 有
屋内消火栓設備 | 477 | 径違いチーズ （白）（材料費） | ６５Ａ | 個 | 3240 | （４１０４） 材 |  | 有
屋内消火栓設備 | 478 | 径違いチーズ （白）（材料費） | ８０Ａ | 個 | 4480 | （４１０５） 材 |  | 有
屋内消火栓設備 | 479 | 径違いチーズ （白）（材料費） | １００Ａ | 個 | 7700 | （４１０６） 材 |  | 有
屋内消火栓設備 | 480 | キャップ（白）（ 材料費） | １５Ａ | 個 | 200 | （４１０７） 材 |  | 有
屋内消火栓設備 | 481 | キャップ（白）（ 材料費） | ２０Ａ | 個 | 240 | （４１０８） 材 |  | 有
屋内消火栓設備 | 482 | キャップ（白）（ 材料費） | ２５Ａ | 個 | 290 | （４１０９） 材 |  | 有
屋内消火栓設備 | 483 | キャップ（白）（ 材料費） | ３２Ａ | 個 | 420 | （４１１０） 材 |  | 有
屋内消火栓設備 | 484 | キャップ（白）（ 材料費） | ４０Ａ | 個 | 490 | （４１１１） 材 |  | 有
屋内消火栓設備 | 485 | キャップ（白）（ 材料費） | ５０Ａ | 個 | 670 | （４１１２） 材 |  | 有
屋内消火栓設備 | 486 | キャップ（白）（ 材料費） | ６５Ａ | 個 | 1120 | （４１１３） 材 |  | 有
屋内消火栓設備 | 487 | キャップ（白）（ 材料費） | ８０Ａ | 個 | 1580 | （４１１４） 材 |  | 有
屋内消火栓設備 | 488 | キャップ（白）（ 材料費） | １００Ａ | 個 | 3440 | （４１１５） 材 |  | 有
屋内消火栓設備 | 489 | ソケット（白）（ 材料費） | １５Ａ | 個 | 130 | （４１１６） 材 |  | 有
屋内消火栓設備 | 490 | ソケット（白）（ 材料費） | ２０Ａ | 個 | 150 | （４１１７） 材 |  | 有
屋内消火栓設備 | 491 | ソケット（白）（ 材料費） | ２５Ａ | 個 | 200 | （４１１８） 材 |  | 有
屋内消火栓設備 | 492 | ソケット（白）（ 材料費） | ３２Ａ | 個 | 300 | （４１１９） 材 |  | 有
屋内消火栓設備 | 493 | ソケット（白）（ 材料費） | ４０Ａ | 個 | 380 | （４１２０） 材 |  | 有
屋内消火栓設備 | 494 | ソケット（白）（ 材料費） | ５０Ａ | 個 | 580 | （４１２１） 材 |  | 有
屋内消火栓設備 | 495 | ソケット（白）（ 材料費） | ６５Ａ | 個 | 1170 | （４１２２） 材 |  | 有
屋内消火栓設備 | 496 | ソケット（白）（ 材料費） | ８０Ａ | 個 | 1760 | （４１２３） 材 |  | 有
屋内消火栓設備 | 497 | ソケット（白）（ 材料費） | １００Ａ | 個 | 2930 | （４１２４） 材 |  | 有
屋内消火栓設備 | 498 | 径違いソケット （白）（材料費） | １５Ａ | 個 | 220 | （４１２５） 材 |  | 有
屋内消火栓設備 | 499 | 径違いソケット （白）（材料費） | ２０Ａ | 個 | 240 | （４１２６） 材 |  | 有
屋内消火栓設備 | 500 | 径違いソケット （白）（材料費） | ２５Ａ | 個 | 270 | （４１２７） 材 |  | 有
屋内消火栓設備 | 501 | 径違いソケット （白）（材料費） | ３２Ａ | 個 | 410 | （４１２８） 材 |  | 有
屋内消火栓設備 | 502 | 径違いソケット （白）（材料費） | ４０Ａ | 個 | 550 | （４１２９） 材 |  | 有
屋内消火栓設備 | 503 | 径違いソケット （白）（材料費） | ５０Ａ | 個 | 770 | （４１３０） 材 |  | 有
屋内消火栓設備 | 504 | 径違いソケット （白）（材料費） | ６５Ａ | 個 | 1450 | （４１３１） 材 |  | 有
屋内消火栓設備 | 505 | 径違いソケット （白）（材料費） | ８０Ａ | 個 | 2240 | （４１３２） 材 |  | 有
屋内消火栓設備 | 506 | 径違いソケット （白）（材料費） | １００Ａ | 個 | 3740 | （４１３３） 材 |  | 有
屋内消火栓設備 | 507 | プラグ（白）（材 料費） | １５Ａ | 個 | 110 | （４１３４） 材 |  | 有
屋内消火栓設備 | 508 | プラグ（白）（材 料費） | ２０Ａ | 個 | 140 | （４１３５） 材 |  | 有
屋内消火栓設備 | 509 | プラグ（白）（材 料費） | ２５Ａ | 個 | 160 | （４１３６） 材 |  | 有
屋内消火栓設備 | 510 | プラグ（白）（材 料費） | ３２Ａ | 個 | 250 | （４１３７） 材 |  | 有
屋内消火栓設備 | 511 | プラグ（白）（材 料費） | ４０Ａ | 個 | 300 | （４１３８） 材 |  | 有
屋内消火栓設備 | 512 | プラグ（白）（材 料費） | ５０Ａ | 個 | 450 | （４１３９） 材 |  | 有
屋内消火栓設備 | 513 | プラグ（白）（材 料費） | ６５Ａ | 個 | 770 | （４１４０） 材 |  | 有
屋内消火栓設備 | 514 | プラグ（白）（材 料費） | ８０Ａ | 個 | 1170 | （４１４１） 材 |  | 有
屋内消火栓設備 | 515 | プラグ（白）（材 料費） | １００Ａ | 個 | 2150 | （４１４２） 材 |  | 有
屋内消火栓設備 | 516 | ユニオン（白）（ 材料費） | １５Ａ | 個 | 470 | （４１４３） 材 |  | 有
屋内消火栓設備 | 517 | ユニオン（白）（ 材料費） | ２０Ａ | 個 | 580 | （４１４４） 材 |  | 有
屋内消火栓設備 | 518 | ユニオン（白）（ 材料費） | ２５Ａ | 個 | 780 | （４１４５） 材 |  | 有
屋内消火栓設備 | 519 | ユニオン（白）（ 材料費） | ３２Ａ | 個 | 1120 | （４１４６） 材 |  | 有
屋内消火栓設備 | 520 | ユニオン（白）（ 材料費） | ４０Ａ | 個 | 1490 | （４１４７） 材 |  | 有
屋内消火栓設備 | 521 | ユニオン（白）（ 材料費） | ５０Ａ | 個 | 2220 | （４１４８） 材 |  | 有
屋内消火栓設備 | 522 | ユニオン（白）（ 材料費） | ６５Ａ | 個 | 4850 | （４１４９） 材 |  | 有
屋内消火栓設備 | 523 | ユニオン（白）（ 材料費） | ８０Ａ | 個 | 6190 | （４１５０） 材 |  | 有
屋内消火栓設備 | 524 | ユニオン（白）（ 材料費） | １００Ａ | 個 | 12100 | （４１５１） 材 |  | 有
屋内消火栓設備 | 525 | ニップル（白）（ 材料費） | １５Ａ | 個 | 110 | （４１５２） 材 |  | 有
屋内消火栓設備 | 526 | ニップル（白）（ 材料費） | ２０Ａ | 個 | 130 | （４１５３） 材 |  | 有
屋内消火栓設備 | 527 | ニップル（白）（ 材料費） | ２５Ａ | 個 | 180 | （４１５４） 材 |  | 有
屋内消火栓設備 | 528 | ニップル（白）（ 材料費） | ３２Ａ | 個 | 270 | （４１５５） 材 |  | 有
屋内消火栓設備 | 529 | ニップル（白）（ 材料費） | ４０Ａ | 個 | 360 | （４１５６） 材 |  | 有
屋内消火栓設備 | 530 | ニップル（白）（ 材料費） | ５０Ａ | 個 | 520 | （４１５７） 材 |  | 有
屋内消火栓設備 | 531 | ニップル（白）（ 材料費） | ６５Ａ | 個 | 1050 | （４１５８） 材 |  | 有
屋内消火栓設備 | 532 | ニップル（白）（ 材料費） | ８０Ａ | 個 | 1650 | （４１５９） 材 |  | 有
屋内消火栓設備 | 533 | ニップル（白）（ 材料費） | １００Ａ | 個 | 2800 | （４１６０） 材 |  | 有
屋内消火栓設備 | 534 | 三角ブラケット ＳＵＳ製 | ２００×２００ ４０×４０×３ | 個 | 12300 | （４１６１） 複 |  | 有
屋内消火栓設備 | 535 | 三角ブラケット ＳＵＳ製 | ２５０×２５０ ４０×４０×３ | 個 | 13800 | （４１６２） 複 |  | 有
屋内消火栓設備 | 536 | 三角ブラケット ＳＵＳ製 | ３００×３００ ４０×４０×３ | 個 | 14600 | （４１６３） 複 |  | 有
屋内消火栓設備 | 537 | 三角ブラケット ＳＵＳ製 | ３５０×３５０ ４０×４０×３ | 個 | 15600 | （４１６４） 複 |  | 有
屋内消火栓設備 | 538 | 三角ブラケット ＳＵＳ製 | ２５０×２５０ ４０×４０×５ | 個 | 18300 | （４１６５） 複 |  | 有
屋内消火栓設備 | 539 | 三角ブラケット ＳＵＳ製 | ３００×３００ ４０×４０×５ | 個 | 20000 | （４１６６） 複 |  | 有
屋内消火栓設備 | 540 | 三角ブラケット ＳＵＳ製 | ３５０×３５０ ４０×４０×５ | 個 | 22400 | （４１６７） 複 |  | 有
屋内消火栓設備 | 541 | 三角ブラケット ＳＵＳ製 | ４００×４００ ４０×４０×５ | 個 | 24900 | （４１６８） 複 |  | 有
屋内消火栓設備 | 542 | 三角ブラケット ＳＵＳ製 | ３００×３００ ５０×５０×６ | 個 | 27800 | （４１６９） 複 |  | 有
屋内消火栓設備 | 543 | 三角ブラケット ＳＵＳ製 | ３５０×３５０ ５０×５０×６ | 個 | 31500 | （４１７０） 複 |  | 有
屋内消火栓設備 | 544 | 三角ブラケット ＳＵＳ製 | ４００×４００ ５０×５０×６ | 個 | 32300 | （４１７１） 複 |  | 有
屋内消火栓設備 | 545 | 三角ブラケット ＳＵＳ製 | ５００×５００ ５０×５０×６ | 個 | 41900 | （４１７２） 複 |  | 有
屋内消火栓設備 | 546 | 立配管支持架台 ＳＵＳ製 | ２００Ｌ×１２５Ｈ×６５Ｗ | 個 | 15000 | （４１７３） 複 |  | 有
屋内消火栓設備 | 547 | 立配管支持架台 ＳＵＳ製 | ２００Ｌ×１５０Ｈ×７５Ｗ | 個 | 15400 | （４１７４） 複 |  | 有
屋内消火栓設備 | 548 | 立配管支持架台 ＳＵＳ製 | ２５０Ｌ×１２５Ｈ×６５Ｗ | 個 | 16100 | （４１７５） 複 |  | 有
屋内消火栓設備 | 549 | 立配管支持架台 ＳＵＳ製 | ２５０Ｌ×１５０Ｈ×７５Ｗ | 個 | 16500 | （４１７６） 複 |  | 有
屋内消火栓設備 | 550 | 三角ブラケット 溶融亜鉛メッキ製 | ２００×２００ ４０×４０×３ | 個 | 4670 | （４１７７） 複 |  | 有
屋内消火栓設備 | 551 | 三角ブラケット 溶融亜鉛メッキ製 | ２５０×２５０ ４０×４０×３ | 個 | 4950 | （４１７８） 複 |  | 有
屋内消火栓設備 | 552 | 三角ブラケット 溶融亜鉛メッキ製 | ３００×３００ ４０×４０×３ | 個 | 5250 | （４１７９） 複 |  | 有
屋内消火栓設備 | 553 | 三角ブラケット 溶融亜鉛メッキ製 | ３５０×３５０ ４０×４０×３ | 個 | 5560 | （４１８０） 複 |  | 有
屋内消火栓設備 | 554 | 三角ブラケット 溶融亜鉛メッキ製 | ２５０×２５０ ４０×４０×５ | 個 | 7640 | （４１８１） 複 |  | 有
屋内消火栓設備 | 555 | 三角ブラケット 溶融亜鉛メッキ製 | ３００×３００ ４０×４０×５ | 個 | 8800 | （４１８２） 複 |  | 有
屋内消火栓設備 | 556 | 三角ブラケット 溶融亜鉛メッキ製 | ３５０×３５０ ４０×４０×５ | 個 | 9180 | （４１８３） 複 |  | 有
屋内消火栓設備 | 557 | 三角ブラケット 溶融亜鉛メッキ製 | ４００×４００ ４０×４０×５ | 個 | 9830 | （４１８４） 複 |  | 有
屋内消火栓設備 | 558 | 三角ブラケット 溶融亜鉛メッキ製 | ３００×３００ ５０×５０×６ | 個 | 9950 | （４１８５） 複 |  | 有
屋内消火栓設備 | 559 | 三角ブラケット 溶融亜鉛メッキ製 | ３５０×３５０ ５０×５０×６ | 個 | 11100 | （４１８６） 複 |  | 有
屋内消火栓設備 | 560 | 三角ブラケット 溶融亜鉛メッキ製 | ４００×４００ ５０×５０×６ | 個 | 11900 | （４１８７） 複 |  | 有
屋内消火栓設備 | 561 | 三角ブラケット 溶融亜鉛メッキ製 | ５００×５００ ５０×５０×６ | 個 | 13900 | （４１８８） 複 |  | 有
屋内消火栓設備 | 562 | 立配管支持架台 溶融亜鉛メッキ製 | ２００Ｌ×１２５Ｈ×６５Ｗ | 個 | 4620 | （４１８９） 複 |  | 有
屋内消火栓設備 | 563 | 立配管支持架台 溶融亜鉛メッキ製 | ２００Ｌ×１５０Ｈ×７５Ｗ | 個 | 5870 | （４１９０） 複 |  | 有
屋内消火栓設備 | 564 | 立配管支持架台 溶融亜鉛メッキ製 | ２５０Ｌ×１２５Ｈ×６５Ｗ | 個 | 4870 | （４１９１） 複 |  | 有
屋内消火栓設備 | 565 | 立配管支持架台 溶融亜鉛メッキ製 | ２５０Ｌ×１５０Ｈ×７５Ｗ | 個 | 6110 | （４１９２） 複 |  | 有
屋内消火栓設備 | 566 | ＬＡカップリング （ソケット）（材 料費） | １５Ａ ＨＩ－ＬＡマルチ型 メッキ品 | 個 | 2060 | （４１９３） 材 |  | 有
屋内消火栓設備 | 567 | ＬＡカップリング （ソケット）（材 料費） | ２０Ａ ＨＩ－ＬＡマルチ型 メッキ品 | 個 | 2550 | （４１９４） 材 |  | 有
屋内消火栓設備 | 568 | ＬＡカップリング （ソケット）（材 料費） | ２５Ａ ＨＩ－ＬＡマルチ型 メッキ品 | 個 | 3350 | （４１９５） 材 |  | 有
屋内消火栓設備 | 569 | ＬＡカップリング （ソケット）（材 料費） | ３２Ａ ＨＩ－ＬＡマルチ型 メッキ品 | 個 | 4250 | （４１９６） 材 |  | 有
屋内消火栓設備 | 570 | ＬＡカップリング （ソケット）（材 料費） | ４０Ａ ＨＩ－ＬＡマルチ型 メッキ品 | 個 | 4750 | （４１９７） 材 |  | 有
屋内消火栓設備 | 571 | ＬＡカップリング （ソケット）（材 料費） | ５０Ａ ＨＩ－ＬＡマルチ型 メッキ品 | 個 | 6440 | （４１９８） 材 |  | 有
屋内消火栓設備 | 572 | ＬＡカップリング （ソケット）（材 料費） | ６５Ａ ＨＩ－ＬＡマルチ型 メッキ品 | 個 | 13600 | （４１９９） 材 |  | 有
屋内消火栓設備 | 573 | ＬＡカップリング （ソケット）（材 料費） | ８０Ａ ＨＩ－ＬＡマルチ型 メッキ品 | 個 | 16900 | （４２００） 材 |  | 有
屋内消火栓設備 | 574 | ＬＡカップリング （チーズ枝部ねじ 付き）（材料費） | １５Ａ ＨＩ－ＬＡマルチ型 メッキ品 | 個 | 2500 | （４２０１） 材 |  | 有
屋内消火栓設備 | 575 | ＬＡカップリング （チーズ枝部ねじ 付き）（材料費） | ２０Ａ ＨＩ－ＬＡマルチ型 メッキ品 | 個 | 3050 | （４２０２） 材 |  | 有
屋内消火栓設備 | 576 | ＬＡカップリング （チーズ枝部ねじ 付き）（材料費） | ２５Ａ ＨＩ－ＬＡマルチ型 メッキ品 | 個 | 4110 | （４２０３） 材 |  | 有
屋内消火栓設備 | 577 | ＬＡカップリング （チーズ枝部ねじ 付き）（材料費） | ３２Ａ ＨＩ－ＬＡマルチ型 メッキ品 | 個 | 5280 | （４２０４） 材 |  | 有
屋内消火栓設備 | 578 | ＬＡカップリング （チーズ枝部ねじ 付き）（材料費） | ４０Ａ ＨＩ－ＬＡマルチ型 メッキ品 | 個 | 6600 | （４２０５） 材 |  | 有
屋内消火栓設備 | 579 | ＬＡカップリング （チーズ枝部ねじ 付き）（材料費） | ５０Ａ ＨＩ－ＬＡマルチ型 メッキ品 | 個 | 8180 | （４２０６） 材 |  | 有
屋内消火栓設備 | 580 | ＬＡカップリング （チーズ枝部ねじ 付き）（材料費） | ６５Ａ ＨＩ－ＬＡマルチ型 メッキ品 | 個 | 17300 | （４２０７） 材 |  | 有
屋内消火栓設備 | 581 | ＬＡカップリング （チーズ枝部ねじ 付き）（材料費） | ８０Ａ ＨＩ－ＬＡマルチ型 メッキ品 | 個 | 22200 | （４２０８） 材 |  | 有
屋内消火栓設備 | 582 | ストラブカップリング （グリップタイプ）（ 材料費） | 消防評定品 ４０Ａ Ｇ－４０ＥＦＳＳ | 個 | 10400 | （４２０９） 材 |  | 有
屋内消火栓設備 | 583 | ストラブカップリング （グリップタイプ）（ 材料費） | 消防評定品 ５０Ａ Ｇ－５０ＥＦＳＳ | 個 | 11100 | （４２１０） 材 |  | 有
屋内消火栓設備 | 584 | ストラブカップリング （グリップタイプ）（ 材料費） | 消防評定品 ６５Ａ Ｇ－６５ＥＦＳＳ | 個 | 14300 | （４２１１） 材 |  | 有
屋内消火栓設備 | 585 | ストラブカップリング （グリップタイプ）（ 材料費） | 消防評定品 ８０Ａ Ｇ－８０ＥＦＳＳ | 個 | 15400 | （４２１２） 材 |  | 有
屋内消火栓設備 | 586 | ストラブカップリング （グリップタイプ）（ 材料費） | 消防評定品 １００Ａ Ｇ－１００ＥＦＳＳ | 個 | 16700 | （４２１３） 材 |  | 有
屋内消火栓設備 | 587 | ストラブカップリング （グリップタイプ）（ 材料費） | 消防評定品 １２５Ａ Ｇ－１２５ＦＳＳ | 個 | 25600 | （４２１４） 材 |  | 有
屋内消火栓設備 | 588 | ストラブカップリング （グリップタイプ）（ 材料費） | 消防評定品 １５０Ａ Ｇ－１５０ＥＦＳＳ | 個 | 30800 | （４２１５） 材 |  | 有
屋内消火栓設備 | 589 | 可とう継手（ベロー ズ形可とう継手 都複合） | ベローズ形（ネジ込形） ３００Ｌ ２０Ａ | 個 | 13400 | （４２１６） 複 |  | 有
屋内消火栓設備 | 590 | 可とう継手（ベロー ズ形可とう継手 都複合） | ベローズ形（ネジ込形） ４００Ｌ ２０Ａ | 個 | 13900 | （４２１７） 複 |  | 有
屋内消火栓設備 | 591 | 可とう継手（ベロー ズ形可とう継手 都複合） | ベローズ形（ネジ込形） ３００Ｌ ２５Ａ | 個 | 16000 | （４２１８） 複 |  | 有
屋内消火栓設備 | 592 | 可とう継手（ベロー ズ形可とう継手 都複合） | ベローズ形（ネジ込形） ４００Ｌ ２５Ａ | 個 | 16600 | （４２１９） 複 |  | 有
屋内消火栓設備 | 593 | 可とう継手（ベロー ズ形可とう継手 都複合） | ベローズ形（ネジ込形） ４００Ｌ ３２Ａ | 個 | 21200 | （４２２０） 複 |  | 有
屋内消火栓設備 | 594 | 可とう継手（ベロー ズ形可とう継手 都複合） | ベローズ形（フランジ形） ５００Ｌ ３２Ａ | 個 | 11100 | （４２２１） 複 |  | 有
屋内消火栓設備 | 595 | 可とう継手（ベロー ズ形可とう継手 都複合） | ベローズ形（フランジ形） ４００Ｌ ４０Ａ | 個 | 12600 | （４２２２） 複 |  | 有
屋内消火栓設備 | 596 | 可とう継手（ベロー ズ形可とう継手 都複合） | ベローズ形（フランジ形） ５００Ｌ ４０Ａ | 個 | 12700 | （４２２３） 複 |  | 有
屋内消火栓設備 | 597 | 可とう継手（ベロー ズ形可とう継手 都複合） | ベローズ形（フランジ形） １０００Ｌ ４０Ａ | 個 | 16700 | （４２２４） 複 |  | 有
屋内消火栓設備 | 598 | 可とう継手（ベロー ズ形可とう継手 都複合） | ベローズ形（フランジ形） ４００Ｌ ５０Ａ | 個 | 14700 | （４２２５） 複 |  | 有
屋内消火栓設備 | 599 | 可とう継手（ベロー ズ形可とう継手 都複合） | ベローズ形（フランジ形） ５００Ｌ ５０Ａ | 個 | 15200 | （４２２６） 複 |  | 有
屋内消火栓設備 | 600 | 可とう継手（ベロー ズ形可とう継手 都複合） | ベローズ形（フランジ形） １０００Ｌ ５０Ａ | 個 | 19500 | （４２２７） 複 |  | 有
屋内消火栓設備 | 601 | 可とう継手（ベロー ズ形可とう継手 都複合） | ベローズ形（フランジ形） ４００Ｌ ６５Ａ | 個 | 21500 | （４２２８） 複 |  | 有
屋内消火栓設備 | 602 | 可とう継手（ベロー ズ形可とう継手 都複合） | ベローズ形（フランジ形） ８００Ｌ ６５Ａ | 個 | 25400 | （４２２９） 複 |  | 有
屋内消火栓設備 | 603 | 可とう継手（ベロー ズ形可とう継手 都複合） | ベローズ形（フランジ形） １０００Ｌ ６５Ａ | 個 | 27100 | （４２３０） 複 |  | 有
屋内消火栓設備 | 604 | 可とう継手（ベロー ズ形可とう継手 都複合） | ベローズ形（フランジ形） ４００Ｌ ８０Ａ | 個 | 24600 | （４２３１） 複 |  | 有
屋内消火栓設備 | 605 | 可とう継手（ベロー ズ形可とう継手 都複合） | ベローズ形（フランジ形） ８００Ｌ ８０Ａ | 個 | 28600 | （４２３２） 複 |  | 有
屋内消火栓設備 | 606 | 可とう継手（ベロー ズ形可とう継手 都複合） | ベローズ形（フランジ形） １０００Ｌ ８０Ａ | 個 | 30300 | （４２３３） 複 |  | 有
屋内消火栓設備 | 607 | 可とう継手（ベロー ズ形可とう継手 都複合） | ベローズ形（フランジ形） ４００Ｌ １００Ａ | 個 | 29800 | （４２３４） 複 |  | 有
屋内消火栓設備 | 608 | 可とう継手（ベロー ズ形可とう継手 都複合） | ベローズ形（フランジ形） ８００Ｌ １００Ａ | 個 | 34400 | （４２３５） 複 |  | 有
屋内消火栓設備 | 609 | 可とう継手（ベロー ズ形可とう継手 都複合） | ベローズ形（フランジ形） ４００Ｌ １２５Ａ | 個 | 40200 | （４２３６） 複 |  | 有
屋内消火栓設備 | 610 | 可とう継手（ベロー ズ形可とう継手 都複合） | ベローズ形（フランジ形） ８００Ｌ １２５Ａ | 個 | 48800 | （４２３７） 複 |  | 有
屋内消火栓設備 | 611 | 可とう継手（ベロー ズ形可とう継手 都複合） | ベローズ形（フランジ形） ４００Ｌ １５０Ａ | 個 | 53700 | （４２３８） 複 |  | 有
屋内消火栓設備 | 612 | 可とう継手（ベロー ズ形可とう継手 都複合） | ベローズ形（フランジ形） ８００Ｌ １５０Ａ | 個 | 64200 | （４２３９） 複 |  | 有
屋内消火栓設備 | 613 | 防振継手 | 合成ゴム製 ３２Ａ | 個 | 10900 | （４２４０） 複 |  | 有
屋内消火栓設備 | 614 | 防振継手 | 合成ゴム製 ４０Ａ | 個 | 11700 | （４２４１） 複 |  | 有
屋内消火栓設備 | 615 | 防振継手 | 合成ゴム製 ５０Ａ | 個 | 14400 | （４２４２） 複 |  | 有
屋内消火栓設備 | 616 | 防振継手 | 合成ゴム製 ６５Ａ | 個 | 20900 | （４２４３） 複 |  | 有
屋内消火栓設備 | 617 | 防振継手 | 合成ゴム製 ８０Ａ | 個 | 24600 | （４２４４） 複 |  | 有
屋内消火栓設備 | 618 | 防振継手 | 合成ゴム製 １００Ａ | 個 | 30200 | （４２４５） 複 |  | 有
屋内消火栓設備 | 619 | 防振継手 | 合成ゴム製 １２５Ａ | 個 | 37600 | （４２４６） 複 |  | 有
屋内消火栓設備 | 620 | 防振継手 | 合成ゴム製 １５０Ａ | 個 | 50000 | （４２４７） 複 |  | 有
屋内消火栓設備 | 621 | 防振継手 | ベローズ形 ３２Ａ | 個 | 17100 | （４２４８） 複 |  | 有
屋内消火栓設備 | 622 | 防振継手 | ベローズ形 ４０Ａ | 個 | 18800 | （４２４９） 複 |  | 有
屋内消火栓設備 | 623 | 防振継手 | ベローズ形 ５０Ａ | 個 | 21800 | （４２５０） 複 |  | 有
屋内消火栓設備 | 624 | 防振継手 | ベローズ形 ６５Ａ | 個 | 29000 | （４２５１） 複 |  | 有
屋内消火栓設備 | 625 | 防振継手 | ベローズ形 ８０Ａ | 個 | 33000 | （４２５２） 複 |  | 有
屋内消火栓設備 | 626 | 防振継手 | ベローズ形 １００Ａ | 個 | 40000 | （４２５３） 複 |  | 有
屋内消火栓設備 | 627 | 防振継手 | ベローズ形 １２５Ａ | 個 | 48800 | （４２５４） 複 |  | 有
屋内消火栓設備 | 628 | 防振継手 | ベローズ形 １５０Ａ | 個 | 64700 | （４２５５） 複 |  | 有
屋内消火栓設備 | 629 | 仕切弁 （管端防食コア） | １０Ｋ（ねじ・給水用） １５Ａ | 個 | 7480 | （４２５６） 複 |  | 有
屋内消火栓設備 | 630 | 仕切弁 （管端防食コア） | １０Ｋ（ねじ・給水用） ２０Ａ | 個 | 9810 | （４２５７） 複 |  | 有
屋内消火栓設備 | 631 | 仕切弁 （管端防食コア） | １０Ｋ（ねじ・給水用） ２５Ａ | 個 | 12600 | （４２５８） 複 |  | 有
屋内消火栓設備 | 632 | 青銅仕切弁 | １０Ｋ（ねじ） １５Ａ | 個 | 6230 | （４２５９） 複 |  | 有
屋内消火栓設備 | 633 | 青銅仕切弁 | １０Ｋ（ねじ） ２０Ａ | 個 | 7990 | （４２６０） 複 |  | 有
屋内消火栓設備 | 634 | 青銅仕切弁 | １０Ｋ（ねじ） ２５Ａ | 個 | 10300 | （４２６１） 複 |  | 有
屋内消火栓設備 | 635 | 青銅仕切弁 | １０Ｋ（ねじ） ３２Ａ | 個 | 14600 | （４２６２） 複 |  | 有
屋内消火栓設備 | 636 | 青銅仕切弁 | １０Ｋ（ねじ） ４０Ａ | 個 | 19400 | （４２６３） 複 |  | 有
屋内消火栓設備 | 637 | 青銅仕切弁 | １０Ｋ（ねじ） ５０Ａ | 個 | 26500 | （４２６４） 複 |  | 有
屋内消火栓設備 | 638 | 鋳鉄仕切弁 | １０Ｋ（フランジ） ４０Ａ（外ねじ） | 個 | 22600 | （４２６５） 複 |  | 有
屋内消火栓設備 | 639 | 鋳鉄仕切弁 | １０Ｋ（フランジ） ５０Ａ（外ねじ） | 個 | 24900 | （４２６６） 複 |  | 有
屋内消火栓設備 | 640 | ねずみ鋳鉄仕切弁 | １０Ｋ（フランジ） ６５Ａ（外ねじ） | 個 | 33000 | （４２６７） 複 |  | 有
屋内消火栓設備 | 641 | ねずみ鋳鉄仕切弁 | １０Ｋ（フランジ） ８０Ａ（外ねじ） | 個 | 40800 | （４２６８） 複 |  | 有
屋内消火栓設備 | 642 | ねずみ鋳鉄仕切弁 | １０Ｋ（フランジ） １００Ａ（外ねじ） | 個 | 55000 | （４２６９） 複 |  | 有
屋内消火栓設備 | 643 | ねずみ鋳鉄仕切弁 | １０Ｋ（フランジ） １２５Ａ（外ねじ） | 個 | 74400 | （４２７０） 複 |  | 有
屋内消火栓設備 | 644 | ねずみ鋳鉄仕切弁 | １０Ｋ（フランジ） １５０Ａ（外ねじ） | 個 | 99200 | （４２７１） 複 |  | 有
屋内消火栓設備 | 645 | 逆止弁 （管端防食コア） | １０Ｋ（ねじ・給水用） １５Ａ | 個 | 6780 | （４２７２） 複 |  | 有
屋内消火栓設備 | 646 | 逆止弁 （管端防食コア） | １０Ｋ（ねじ・給水用） ２０Ａ | 個 | 8250 | （４２７３） 複 |  | 有
屋内消火栓設備 | 647 | 逆止弁 （管端防食コア） | １０Ｋ（ねじ・給水用） ２５Ａ | 個 | 10900 | （４２７４） 複 |  | 有
屋内消火栓設備 | 648 | 青銅逆止弁 | １０Ｋ（ねじ・スイング） １５Ａ | 個 | 5750 | （４２７５） 複 |  | 有
屋内消火栓設備 | 649 | 青銅逆止弁 | １０Ｋ（ねじ・スイング） ２０Ａ | 個 | 6890 | （４２７６） 複 |  | 有
屋内消火栓設備 | 650 | 青銅逆止弁 | １０Ｋ（ねじ・スイング） ２５Ａ | 個 | 8970 | （４２７７） 複 |  | 有
屋内消火栓設備 | 651 | 青銅逆止弁 | １０Ｋ（ねじ・スイング） ３２Ａ | 個 | 13700 | （４２７８） 複 |  | 有
屋内消火栓設備 | 652 | 青銅逆止弁 | １０Ｋ（ねじ・スイング） ４０Ａ | 個 | 16500 | （４２７９） 複 |  | 有
屋内消火栓設備 | 653 | 青銅逆止弁 | １０Ｋ（ねじ・スイング） ５０Ａ | 個 | 24600 | （４２８０） 複 |  | 有
屋内消火栓設備 | 654 | ねずみ鋳鉄逆止弁 | １０Ｋ（フランジ・スイング） ６５Ａ | 個 | 32300 | （４２８１） 複 |  | 有
屋内消火栓設備 | 655 | ねずみ鋳鉄逆止弁 | １０Ｋ（フランジ・スイング） ８０Ａ | 個 | 39100 | （４２８２） 複 |  | 有
屋内消火栓設備 | 656 | ねずみ鋳鉄逆止弁 | １０Ｋ（フランジ・スイング） １００Ａ | 個 | 53200 | （４２８３） 複 |  | 有
屋内消火栓設備 | 657 | ねずみ鋳鉄逆止弁 | １０Ｋ（フランジ・スイング） １２５Ａ | 個 | 78600 | （４２８４） 複 |  | 有
屋内消火栓設備 | 658 | ねずみ鋳鉄逆止弁 | １０Ｋ（フランジ・スイング） １５０Ａ | 個 | 102000 | （４２８５） 複 |  | 有
屋内消火栓設備 | 659 | ウエハチャッキバ ルブ | １０Ｋ ５０Ａ | 個 | 31200 | （４２８６） 複 |  | 有
屋内消火栓設備 | 660 | ウエハチャッキバ ルブ | １０Ｋ ６５Ａ | 個 | 38900 | （４２８７） 複 |  | 有
屋内消火栓設備 | 661 | ウエハチャッキバ ルブ | １０Ｋ ８０Ａ | 個 | 45700 | （４２８８） 複 |  | 有
屋内消火栓設備 | 662 | ウエハチャッキバ ルブ | １０Ｋ １００Ａ | 個 | 56700 | （４２８９） 複 |  | 有
屋内消火栓設備 | 663 | ウエハチャッキバ ルブ | １０Ｋ １２５Ａ | 個 | 72900 | （４２９０） 複 |  | 有
屋内消火栓設備 | 664 | ウエハチャッキバ ルブ | １０Ｋ １５０Ａ | 個 | 98700 | （４２９１） 複 |  | 有
屋内消火栓設備 | 665 | 鋳鉄 衝撃吸収式逆止弁 | １０Ｋ ４０Ａ | 個 | 26000 | （４２９２） 複 |  | 有
屋内消火栓設備 | 666 | 鋳鉄 衝撃吸収式逆止弁 | １０Ｋ ５０Ａ | 個 | 33400 | （４２９３） 複 |  | 有
屋内消火栓設備 | 667 | 鋳鉄 衝撃吸収式逆止弁 | １０Ｋ ６５Ａ | 個 | 43700 | （４２９４） 複 |  | 有
屋内消火栓設備 | 668 | 鋳鉄 衝撃吸収式逆止弁 | １０Ｋ ８０Ａ | 個 | 54600 | （４２９５） 複 |  | 有
屋内消火栓設備 | 669 | 鋳鉄 衝撃吸収式逆止弁 | １０Ｋ １００Ａ | 個 | 71800 | （４２９６） 複 |  | 有
屋内消火栓設備 | 670 | 鋳鉄 衝撃吸収式逆止弁 | １０Ｋ １２５Ａ | 個 | 98200 | （４２９７） 複 |  | 有
屋内消火栓設備 | 671 | 鋳鉄 衝撃吸収式逆止弁 | １０Ｋ １５０Ａ | 個 | 130000 | （４２９８） 複 |  | 有
屋内消火栓設備 | 672 | Ｙ形ストレーナー （管端防食コア） | １０Ｋ １５Ａ | 個 | 6490 | （４２９９） 複 |  | 有
屋内消火栓設備 | 673 | Ｙ形ストレーナー （管端防食コア） | １０Ｋ ２０Ａ | 個 | 7990 | （４３００） 複 |  | 有
屋内消火栓設備 | 674 | Ｙ形ストレーナー （管端防食コア） | １０Ｋ ２５Ａ | 個 | 10900 | （４３０１） 複 |  | 有
屋内消火栓設備 | 675 | Ｙ形ストレ－ナ－ | １０Ｋ １５Ａ | 個 | 6120 | （４３０２） 複 |  | 有
屋内消火栓設備 | 676 | Ｙ形ストレ－ナ－ | １０Ｋ ２０Ａ | 個 | 7240 | （４３０３） 複 |  | 有
屋内消火栓設備 | 677 | Ｙ形ストレ－ナ－ | １０Ｋ ２５Ａ | 個 | 9320 | （４３０４） 複 |  | 有
屋内消火栓設備 | 678 | Ｙ形ストレ－ナ－ | １０Ｋ ３２Ａ | 個 | 12500 | （４３０５） 複 |  | 有
屋内消火栓設備 | 679 | Ｙ形ストレ－ナ－ | １０Ｋ ４０Ａ | 個 | 14900 | （４３０６） 複 |  | 有
屋内消火栓設備 | 680 | Ｙ形ストレ－ナ－ | １０Ｋ ５０Ａ | 個 | 21700 | （４３０７） 複 |  | 有
屋内消火栓設備 | 681 | Ｙ形ストレ－ナ－ | １０Ｋ ６５Ａ | 個 | 28300 | （４３０８） 複 |  | 有
屋内消火栓設備 | 682 | Ｙ形ストレ－ナ－ | １０Ｋ ８０Ａ | 個 | 34300 | （４３０９） 複 |  | 有
屋内消火栓設備 | 683 | Ｙ形ストレ－ナ－ | １０Ｋ １００Ａ | 個 | 44600 | （４３１０） 複 |  | 有
屋内消火栓設備 | 684 | Ｙ形ストレ－ナ－ | １０Ｋ １２５Ａ | 個 | 62900 | （４３１１） 複 |  | 有
屋内消火栓設備 | 685 | Ｙ形ストレ－ナ－ | １０Ｋ １５０Ａ | 個 | 87700 | （４３１２） 複 |  | 有
屋内消火栓設備 | 686 | 配管保温（一般居 室、廊下） | グラスウール ｔ２０ 屋内露出・合成樹脂製カバー １５Ａ 給水 | ｍ | 3030 | （４３１３） 複 |  | 有
屋内消火栓設備 | 687 | 配管保温（一般居 室、廊下） | グラスウール ｔ２０ 屋内露出・合成樹脂製カバー ２０Ａ 給水 | ｍ | 3150 | （４３１４） 複 |  | 有
屋内消火栓設備 | 688 | 配管保温（一般居 室、廊下） | グラスウール ｔ２０ 屋内露出・合成樹脂製カバー ２５Ａ 給水 | ｍ | 3260 | （４３１５） 複 |  | 有
屋内消火栓設備 | 689 | 配管保温（一般居 室、廊下） | グラスウール ｔ２０ 屋内露出・合成樹脂製カバー ３２Ａ 給水 | ｍ | 3430 | （４３１６） 複 |  | 有
屋内消火栓設備 | 690 | 配管保温（一般居 室、廊下） | グラスウール ｔ２０ 屋内露出・合成樹脂製カバー ４０Ａ 給水 | ｍ | 3570 | （４３１７） 複 |  | 有
屋内消火栓設備 | 691 | 配管保温（一般居 室、廊下） | グラスウール ｔ２０ 屋内露出・合成樹脂製カバー ５０Ａ 給水 | ｍ | 3920 | （４３１８） 複 |  | 有
屋内消火栓設備 | 692 | 配管保温（一般居 室、廊下） | グラスウール ｔ２０ 屋内露出・合成樹脂製カバー ６５Ａ 給水 | ｍ | 4340 | （４３１９） 複 |  | 有
屋内消火栓設備 | 693 | 配管保温（天井、 ＰＳ） | グラスウール ｔ２０ 天井・ＰＳ内・アルミガラス化粧筒 １５Ａ 給水 | ｍ | 1760 | （４３２０） 複 |  | 有
屋内消火栓設備 | 694 | 配管保温（天井、 ＰＳ） | グラスウール ｔ２０ 天井・ＰＳ内・アルミガラス化粧筒 ２０Ａ 給水 | ｍ | 1810 | （４３２１） 複 |  | 有
屋内消火栓設備 | 695 | 配管保温（天井、 ＰＳ） | グラスウール ｔ２０ 天井・ＰＳ内・アルミガラス化粧筒 ２５Ａ 給水 | ｍ | 1890 | （４３２２） 複 |  | 有
屋内消火栓設備 | 696 | 配管保温（天井、 ＰＳ） | グラスウール ｔ２０ 天井・ＰＳ内・アルミガラス化粧筒 ３２Ａ 給水 | ｍ | 1960 | （４３２３） 複 |  | 有
屋内消火栓設備 | 697 | 配管保温（天井、 ＰＳ） | グラスウール ｔ２０ 天井・ＰＳ内・アルミガラス化粧筒 ４０Ａ 給水 | ｍ | 2070 | （４３２４） 複 |  | 有
屋内消火栓設備 | 698 | 配管保温（天井、 ＰＳ） | グラスウール ｔ２０ 天井・ＰＳ内・アルミガラス化粧筒 ５０Ａ 給水 | ｍ | 2290 | （４３２５） 複 |  | 有
屋内消火栓設備 | 699 | 配管保温（天井、 ＰＳ） | グラスウール ｔ２０ 天井・ＰＳ内・アルミガラス化粧筒 ６５Ａ 給水 | ｍ | 2620 | （４３２６） 複 |  | 有
屋内消火栓設備 | 700 | 配管保温（床下、 ピット） | ポリスチレン ｔ２０ 床下・暗渠内・着色アルミガラスクロス １５Ａ 給水 | ｍ | 2420 | （４３２７） 複 |  | 有
屋内消火栓設備 | 701 | 配管保温（床下、 ピット） | ポリスチレン ｔ２０ 床下・暗渠内・着色アルミガラスクロス ２０Ａ 給水 | ｍ | 2530 | （４３２８） 複 |  | 有
屋内消火栓設備 | 702 | 配管保温（床下、 ピット） | ポリスチレン ｔ２０ 床下・暗渠内・着色アルミガラスクロス ２５Ａ 給水 | ｍ | 2680 | （４３２９） 複 |  | 有
屋内消火栓設備 | 703 | 配管保温（床下、 ピット） | ポリスチレン ｔ２０ 床下・暗渠内・着色アルミガラスクロス ３２Ａ 給水 | ｍ | 2920 | （４３３０） 複 |  | 有
屋内消火栓設備 | 704 | 配管保温（床下、 ピット） | ポリスチレン ｔ２０ 床下・暗渠内・着色アルミガラスクロス ４０Ａ 給水 | ｍ | 3130 | （４３３１） 複 |  | 有
屋内消火栓設備 | 705 | 配管保温（床下、 ピット） | ポリスチレン ｔ２０ 床下・暗渠内・着色アルミガラスクロス ５０Ａ 給水 | ｍ | 3370 | （４３３２） 複 |  | 有
屋内消火栓設備 | 706 | 配管保温（床下、 ピット） | ポリスチレン ｔ２０ 床下・暗渠内・着色アルミガラスクロス ６５Ａ 給水 | ｍ | 3740 | （４３３３） 複 |  | 有
屋内消火栓設備 | 707 | 配管保温 （屋外露出・多湿 箇所） | ポリスチレン ｔ２０ 屋外・多湿 ステンレス １５Ａ 給水・排水管 | ｍ | 7780 | （４３３４） 複 |  | 有
屋内消火栓設備 | 708 | 配管保温 （屋外露出・多湿 箇所） | ポリスチレン ｔ２０ 屋外・多湿 ステンレス ２０Ａ 給水・排水管 | ｍ | 8060 | （４３３５） 複 |  | 有
屋内消火栓設備 | 709 | 配管保温 （屋外露出・多湿 箇所） | ポリスチレン ｔ２０ 屋外・多湿 ステンレス ２５Ａ 給水・排水管 | ｍ | 8650 | （４３３６） 複 |  | 有
屋内消火栓設備 | 710 | 配管保温 （屋外露出・多湿 箇所） | ポリスチレン ｔ２０ 屋外・多湿 ステンレス ３２Ａ 給水・排水管 | ｍ | 9370 | （４３３７） 複 |  | 有
屋内消火栓設備 | 711 | 配管保温 （屋外露出・多湿 箇所） | ポリスチレン ｔ２０ 屋外・多湿 ステンレス ４０Ａ 給水・排水管 | ｍ | 9940 | （４３３８） 複 |  | 有
屋内消火栓設備 | 712 | 配管保温 （屋外露出・多湿 箇所） | ポリスチレン ｔ２０ 屋外・多湿 ステンレス ５０Ａ 給水・排水管 | ｍ | 10700 | （４３３９） 複 |  | 有
屋内消火栓設備 | 713 | 配管保温 （屋外露出・多湿 箇所） | ポリスチレン ｔ２０ 屋外・多湿 ステンレス ６５Ａ 給水・排水管 | ｍ | 11900 | （４３４０） 複 |  | 有
屋内消火栓設備 | 714 | ユニット形消火ポンプ （制御盤付） | １５０Ｌ／ｍｉｎ ４０Ａ～５０Ａ ２．２ＫＷ | 組 | 1232000 | （４３４１） 複 |  | 有
屋内消火栓設備 | 715 | ユニット形消火ポンプ （制御盤付） | １５０Ｌ／ｍｉｎ ４０Ａ～５０Ａ ３．７ＫＷ | 組 | 1287000 | （４３４２） 複 |  | 有
屋内消火栓設備 | 716 | ユニット形消火ポンプ （制御盤付） | １５０Ｌ／ｍｉｎ ４０Ａ～５０Ａ ５．５ＫＷ | 組 | 1485000 | （４３４３） 複 |  | 有
屋内消火栓設備 | 717 | ユニット形消火ポンプ （制御盤付） | ３００Ｌ／ｍｉｎ ５０Ａ～６５Ａ ３．７ＫＷ | 組 | 1287000 | （４３４４） 複 |  | 有
屋内消火栓設備 | 718 | ユニット形消火ポンプ （制御盤付） | ３００Ｌ／ｍｉｎ ５０Ａ～６５Ａ ５．５ＫＷ | 組 | 1485000 | （４３４５） 複 |  | 有
屋内消火栓設備 | 719 | 渦巻ポンプ | 消防認定品 ４０Ａ ２．２ｋｗ ４Ｐ フート弁含 | 台 | 928000 | （４３４６） 複 |  | 有
屋内消火栓設備 | 720 | 渦巻ポンプ | 消防認定品 ４０Ａ ３．７ｋｗ ４Ｐ フート弁含 | 台 | 1008000 | （４３４７） 複 |  | 有
屋内消火栓設備 | 721 | 渦巻ポンプ | 消防認定品 ５０Ａ ５．５ｋｗ ４Ｐ フート弁含 | 台 | 1210000 | （４３４８） 複 |  | 有
屋内消火栓設備 | 722 | 渦巻ポンプ | 消防認定品 ６５Ａ ３．７ｋｗ ４Ｐ フート弁含 | 台 | 884000 | （４３４９） 複 |  | 有
屋内消火栓設備 | 723 | 渦巻ポンプ | 消防認定品 ６５Ａ ５．５ｋｗ ４Ｐ フート弁含 | 台 | 1026000 | （４３５０） 複 |  | 有
屋内消火栓設備 | 724 | フート弁（材料費 ） | ４０Ａ 鋳鉄製 ねじ込み型 | 個 | 14500 | （４３５１） 材 |  | 有
屋内消火栓設備 | 725 | フート弁（材料費 ） | ５０Ａ 鋳鉄製 ねじ込み型 | 個 | 18100 | （４３５２） 材 |  | 有
屋内消火栓設備 | 726 | フート弁（材料費 ） | ６５Ａ 鋳鉄製 ねじ込み型 | 個 | 24200 | （４３５３） 材 |  | 有
屋内消火栓設備 | 727 | フート弁（材料費 ） | ８０Ａ 鋳鉄製 ねじ込み型 | 個 | 27000 | （４３５４） 材 |  | 有
屋内消火栓設備 | 728 | フート弁（材料費 ） | １００Ａ 鋳鉄製 ねじ込み型 | 個 | 46400 | （４３５５） 材 |  | 有
屋内消火栓設備 | 729 | フート弁（材料費 ） | １２５Ａ 鋳鉄製 フランジ型 | 個 | 61900 | （４３５６） 材 |  | 有
屋内消火栓設備 | 730 | フート弁（材料費 ） | １５０Ａ 鋳鉄製 フランジ型 | 個 | 74400 | （４３５７） 材 |  | 有
屋内消火栓設備 | 731 | フート弁（材料費 ） | ５０Ａ ＳＵＳ製 フランジ型 | 個 | 144000 | （４３５８） 材 |  | 有
屋内消火栓設備 | 732 | フート弁（材料費 ） | ６５Ａ ＳＵＳ製 フランジ型 | 個 | 162000 | （４３５９） 材 |  | 有
屋内消火栓設備 | 733 | フート弁（材料費 ） | ８０Ａ ＳＵＳ製 フランジ型 | 個 | 183000 | （４３６０） 材 |  | 有
屋内消火栓設備 | 734 | フート弁（材料費 ） | １００Ａ ＳＵＳ製 フランジ型 | 個 | 275000 | （４３６１） 材 |  | 有
屋内消火栓設備 | 735 | フート弁（材料費 ） | １２５Ａ ＳＵＳ製 フランジ型 | 個 | 387000 | （４３６２） 材 |  | 有
屋内消火栓設備 | 736 | フート弁（材料費 ） | １５０Ａ ＳＵＳ製 フランジ型 | 個 | 544000 | （４３６３） 材 |  | 有
屋内消火栓設備 | 737 | サクションカバー （材料費） | ４０Ａ（吸込ユニット） | 個 | 31700 | （４３６４） 材 |  | 有
屋内消火栓設備 | 738 | サクションカバー （材料費） | ５０Ａ（吸込ユニット） | 個 | 32100 | （４３６５） 材 |  | 有
屋内消火栓設備 | 739 | サクションカバー （材料費） | ６５Ａ（吸込ユニット） | 個 | 41300 | （４３６６） 材 |  | 有
屋内消火栓設備 | 740 | サクションカバー （材料費） | ８０Ａ（吸込ユニット） | 個 | 42200 | （４３６７） 材 |  | 有
屋内消火栓設備 | 741 | サクションカバー （材料費） | １００Ａ（吸込ユニット） | 個 | 45600 | （４３６８） 材 |  | 有
屋内消火栓設備 | 742 | サクションカバー （材料費） | １２５Ａ（吸込ユニット） | 個 | 65000 | （４３６９） 材 |  | 有
屋内消火栓設備 | 743 | サクションカバー （材料費） | １５０Ａ（吸込ユニット） | 個 | 73300 | （４３７０） 材 |  | 有
屋内消火栓設備 | 744 | 呼水槽（材料費） | ５０リットル | 個 | 165000 | （４３７１） 材 |  | 有
屋内消火栓設備 | 745 | 呼水槽（材料費） | １００リットル | 個 | 216000 | （４３７２） 材 |  | 有
屋内消火栓設備 | 746 | 常時逃がしオリフィス （材料費） | オリフィス径３ｍｍ | 個 | 8530 | （４３７３） 材 |  | 有
屋内消火栓設備 | 747 | 消火用補給水槽 | ＦＲＰパネル単板 ０．５ｔ ２Ｇ平架台 | 基 | 742000 | （４３７４） 複 |  | 有
屋内消火栓設備 | 748 | 定水位調整弁 | 横形 ２５Ａ | 個 | 37400 | （４３７５） 複 |  | 有
屋内消火栓設備 | 749 | 定水位調整弁 | 横形 ３２Ａ | 個 | 51500 | （４３７６） 複 |  | 有
屋内消火栓設備 | 750 | 定水位調整弁 | 横形 ４０Ａ | 個 | 55400 | （４３７７） 複 |  | 有
屋内消火栓設備 | 751 | 定水位調整弁 | 横形 ５０Ａ | 個 | 72400 | （４３７８） 複 |  | 有
屋内消火栓設備 | 752 | ボ－ルタップ | １５Ａ | 個 | 21400 | （４３７９） 複 |  | 有
屋内消火栓設備 | 753 | ボ－ルタップ | ２０Ａ | 個 | 27100 | （４３８０） 複 |  | 有
屋内消火栓設備 | 754 | ボ－ルタップ | ２５Ａ | 個 | 30300 | （４３８１） 複 |  | 有
屋内消火栓設備 | 755 | ボ－ルタップ | ３２Ａ | 個 | 39800 | （４３８２） 複 |  | 有
屋内消火栓設備 | 756 | 自動給水装置用 電磁弁 | ２５Ａ | 個 | 88700 | （４３８３） 複 |  | 有
屋内消火栓設備 | 757 | 自動給水装置用 電磁弁 | ３２Ａ | 個 | 126000 | （４３８４） 複 |  | 有
屋内消火栓設備 | 758 | 自動給水装置用 電磁弁 | ４０Ａ | 個 | 149000 | （４３８５） 複 |  | 有
屋内消火栓設備 | 759 | 自動給水装置用 電磁弁 | ５０Ａ | 個 | 226000 | （４３８６） 複 |  | 有
屋内消火栓設備 | 760 | 圧力計（材料費） |  | 個 | 16300 | （４３８７） 材 |  | 有
屋内消火栓設備 | 761 | 連成計（材料費） |  | 個 | 17100 | （４３８８） 材 |  | 有
屋内消火栓設備 | 762 | 流量計（材料費） | ２５Ａ ねじ込式 | 組 | 89600 | （４３８９） 材 |  | 有
屋内消火栓設備 | 763 | 流量計（材料費） | ３２Ａ ねじ込式 | 組 | 73800 | （４３９０） 材 |  | 有
屋内消火栓設備 | 764 | 流量計（材料費） | ４０Ａ ねじ込式 | 組 | 106000 | （４３９１） 材 |  | 有
屋内消火栓設備 | 765 | 流量計（材料費） | ５０Ａ ねじ込式 | 組 | 117000 | （４３９２） 材 |  | 有
屋内消火栓設備 | 766 | 流量計（材料費） | ６５Ａ ねじ込式 | 組 | 152000 | （４３９３） 材 |  | 有
屋内消火栓設備 | 767 | 流量計（材料費） | ８０Ａ ねじ込式 | 組 | 165000 | （４３９４） 材 |  | 有
屋内消火栓設備 | 768 | 流量計（材料費） | １００Ａ ねじ込式 | 組 | 195000 | （４３９５） 材 |  | 有
屋内消火栓設備 | 769 | １号屋内消火栓箱 （埋込） | ＨＢ－１Ａ 放水口 無 消火栓弁、ノズル、ホース、 ホース掛含 | 組 | 174000 | （４３９６） 複 |  | 有
屋内消火栓設備 | 770 | １号屋内消火栓箱 （埋込） | ＨＢ－１Ａ 放水口 有 消火栓弁、ノズル、ホース、 ホース掛含 | 組 | 213000 | （４３９７） 複 |  | 有
屋内消火栓設備 | 771 | １号屋内消火栓箱 （露出） | ＨＢ－１Ｂ 放水口 無 消火栓弁、ノズル、ホース、 ホース掛含 | 組 | 168000 | （４３９８） 複 |  | 有
屋内消火栓設備 | 772 | １号屋内消火栓箱 （露出） | ＨＢ－１Ｂ 放水口 有 消火栓弁、ノズル、ホース、 ホース掛含 | 組 | 207000 | （４３９９） 複 |  | 有
屋内消火栓設備 | 773 | ２号屋内消火栓箱 （埋込） | ＨＢ－４Ａ 放水口 無 消火栓弁、ノズル、ホース、 ホース掛含 | 組 | 161000 | （４４００） 複 |  | 有
屋内消火栓設備 | 774 | ２号屋内消火栓箱 （埋込） | ＨＢ－４Ａ 放水口 有 消火栓弁、ノズル、ホース、 ホース掛含 | 組 | 199000 | （４４０１） 複 |  | 有
屋内消火栓設備 | 775 | ２号屋内消火栓箱 （露出） | ＨＢ－４Ｂ 放水口 無 消火栓弁、ノズル、ホース、 ホース掛含 | 組 | 156000 | （４４０２） 複 |  | 有
屋内消火栓設備 | 776 | ２号屋内消火栓箱 （露出） | ＨＢ－４Ｂ 放水口 有 消火栓弁、ノズル、ホース、 ホース掛含 | 組 | 193000 | （４４０３） 複 |  | 有
屋内消火栓設備 | 777 | 採水口 | 埋込形 単 口 ７５Ａ | 個 | 99900 | （４４０４） 複 |  | 有
屋内消火栓設備 | 778 | 採水口 | スタンド形 単 口 ７５Ａ | 個 | 151000 | （４４０５） 複 |  | 有
屋内消火栓設備 | 779 | 送水口 | 埋込形 ねじ式 ６５Ａ | 個 | 157000 | （４４０６） 複 |  | 有
屋内消火栓設備 | 780 | 送水口 | 露出形 ねじ式 ６５Ａ | 個 | 151000 | （４４０７） 複 |  | 有
屋内消火栓設備 | 781 | 放水用器具格納箱 | ＨＢ－１１Ａ | 組 | 322000 | （４４０８） 複 |  | 有
屋内消火栓設備 | 782 | 放水用器具格納箱 | ＨＢ－１１Ｂ | 組 | 316000 | （４４０９） 複 |  | 有
屋内消火栓設備 | 783 | 放水用器具格納箱 | ＨＢ－１１ＡＤ | 組 | 420000 | （４４１０） 複 |  | 有
屋内消火栓設備 | 784 | 放水用器具格納箱 | ＨＢ－１１ＢＤ | 組 | 413000 | （４４１１） 複 |  | 有
屋内消火栓設備 | 785 | 放水口格納箱 | ＨＢ－１２Ａ | 組 | 98200 | （４４１２） 複 |  | 有
屋内消火栓設備 | 786 | 放水口格納箱 | ＨＢ－１２Ｂ | 組 | 94100 | （４４１３） 複 |  | 有
屋内消火栓設備 | 787 | 消火栓ホース （接手付）（材料費 ） | ４０Ａ １５ｍ ０．７ＭＰａ | 本 | 21000 | （４４１４） 材 |  | 有
屋内消火栓設備 | 788 | 消火栓ホース （接手付）（材料費 ） | ６５Ａ ２０ｍ ０．９ＭＰａ | 本 | 42500 | （４４１５） 材 |  | 有
屋内消火栓設備 | 789 | 消火栓放水ノズル （差込式）（材料費 ） | ４０Ａ×１３φ | 本 | 25500 | （４４１６） 材 |  | 有
屋内消火栓設備 | 790 | 消火栓放水ノズル （差込式）（材料費 ） | ６５Ａ×１９φ | 本 | 45700 | （４４１７） 材 |  | 有
屋内消火栓設備 | 791 | 消火栓噴霧ノズル（ 材料費） | ４０Ａ | 本 | 36000 | （４４１８） 材 |  | 有
屋内消火栓設備 | 792 | 消火栓噴霧ノズル（ 材料費） | ６５Ａ | 本 | 59800 | （４４１９） 材 |  | 有
屋内消火栓設備 | 793 | 消火栓噴霧ノズル （可変消火ノズル）（ 材料費） | ６５Ａ 三段切替 | 本 | 126000 | （４４２０） 材 |  | 有
屋内消火栓設備 | 794 | 消火栓ホース掛け（ 材料費） | ４０Ａ×２３Ｋ | 個 | 27200 | （４４２１） 材 |  | 有
屋内消火栓設備 | 795 | 消火栓バルブ（材 料費） | ９０° ４０Ａ 認定品 | 個 | 36000 | （４４２２） 材 |  | 有
屋内消火栓設備 | 796 | 消火栓減圧用 アダプター（材料費 ） | ４０Ａ | 個 | 40400 | （４４２３） 材 |  | 有
屋内消火栓設備 | 797 | 消火原液（材料費 ） | 合成界面活性剤 混合比３％ | Ｌ | 1390 | （４４２４） 材 |  | 有
屋内消火栓設備 | 798 | 泡ヘッド（材料費） | 合成界面活性剤用 | 個 | 5330 | （４４２５） 材 |  | 有
屋内消火栓設備 | 799 | スプリンクラーヘッド | マルチ形 閉鎖形 | 個 | 16600 | （４４２６） 複 |  | 有
屋内消火栓設備 | 800 | 間接排水口 | ４０Ａ | 個 | 4760 | （４４２７） 複 |  | 有
屋内消火栓設備 | 801 | 間接排水口 | ５０Ａ | 個 | 5830 | （４４２８） 複 |  | 有
屋内消火栓設備 | 802 | 間接排水口 | ６５Ａ | 個 | 7530 | （４４２９） 複 |  | 有
屋内消火栓設備 | 803 | 間接排水口 | ８０Ａ | 個 | 9240 | （４４３０） 複 |  | 有
屋内消火栓設備 | 804 | 間接排水口 | １００Ａ | 個 | 8840 | （４４３１） 複 |  | 有
屋内消火栓設備 | 805 | シーリングプレート（材 料費） | １５Ａ 鉄製クロムメッキ | 枚 | 240 | （４４３２） 材 |  | 有
屋内消火栓設備 | 806 | シーリングプレート（材 料費） | ２０Ａ 鉄製クロムメッキ | 枚 | 310 | （４４３３） 材 |  | 有
屋内消火栓設備 | 807 | シーリングプレート（材 料費） | ２５Ａ 鉄製クロムメッキ | 枚 | 350 | （４４３４） 材 |  | 有
屋内消火栓設備 | 808 | シーリングプレート（材 料費） | ３２Ａ 鉄製クロムメッキ | 枚 | 390 | （４４３５） 材 |  | 有
屋内消火栓設備 | 809 | シーリングプレート（材 料費） | ４０Ａ 鉄製クロムメッキ | 枚 | 480 | （４４３６） 材 |  | 有
屋内消火栓設備 | 810 | シーリングプレート（材 料費） | ５０Ａ 鉄製クロムメッキ | 枚 | 600 | （４４３７） 材 |  | 有
屋内消火栓設備 | 811 | シーリングプレート（材 料費） | ６５Ａ 鉄製クロムメッキ | 枚 | 810 | （４４３８） 材 |  | 有
屋内消火栓設備 | 812 | シーリングプレート（材 料費） | ８０Ａ 鉄製クロムメッキ | 枚 | 850 | （４４３９） 材 |  | 有
屋内消火栓設備 | 813 | シーリングプレート（材 料費） | １００Ａ 鉄製クロムメッキ | 枚 | 1490 | （４４４０） 材 |  | 有
屋内消火栓設備 | 814 | 配管用防虫網 | ４０Ａ | 個 | 10200 | （４４４１） 複 |  | 有
屋内消火栓設備 | 815 | 配管用防虫網 | ５０Ａ | 個 | 11600 | （４４４２） 複 |  | 有
屋内消火栓設備 | 816 | 配管用防虫網 | ６５Ａ | 個 | 13700 | （４４４３） 複 |  | 有
屋内消火栓設備 | 817 | 配管用防虫網 | ８０Ａ | 個 | 15400 | （４４４４） 複 |  | 有
屋内消火栓設備 | 818 | 配管用防虫網 | １００Ａ | 個 | 17600 | （４４４５） 複 |  | 有
屋内消火栓設備 | 819 | 排水目皿 | Ｄ金具 ３２Ａ | 個 | 9090 | （４４４６） 複 |  | 有
屋内消火栓設備 | 820 | 排水目皿 | Ｄ金具 ４０Ａ | 個 | 10300 | （４４４７） 複 |  | 有
屋内消火栓設備 | 821 | 排水目皿 | Ｄ金具 ５０Ａ | 個 | 11600 | （４４４８） 複 |  | 有
屋内消火栓設備 | 822 | 排水目皿 | Ｄ金具 ６５Ａ | 個 | 13400 | （４４４９） 複 |  | 有
屋内消火栓設備 | 823 | 排水目皿 | Ｄ金具 ８０Ａ | 個 | 15900 | （４４５０） 複 |  | 有
屋内消火栓設備 | 824 | 排水目皿 | Ｄ金具 １００Ａ | 個 | 17900 | （４４５１） 複 |  | 有
屋内消火栓設備 | 825 | 鋳鉄製マンホール 蓋（水封形） その１ | ＳＨＡＳＥ（０．５トン） ６００Ａ | 個 | 21700 | （４４５２） 複 |  | 有
屋内消火栓設備 | 826 | 鋳鉄製マンホール 蓋（水封形） その１ | ＳＨＡＳＥ（１．５トン） ６００Ａ | 個 | 29100 | （４４５３） 複 |  | 有
屋内消火栓設備 | 827 | 鋳鉄製マンホール 蓋（水封形） その１ | ＳＨＡＳＥ（１．５トン） ７５０Ａ | 個 | 88400 | （４４５４） 複 |  | 有
屋内消火栓設備 | 828 | 流水検知装置 | 自動警報弁 ８０Ａ | 個 | 348000 | （４４５５） 複 |  | 有
屋内消火栓設備 | 829 | 流水検知装置 | 自動警報弁 １００Ａ | 個 | 377000 | （４４５６） 複 |  | 有
屋内消火栓設備 | 830 | 流水検知装置 | 自動警報弁 １２５Ａ | 個 | 434000 | （４４５７） 複 |  | 有
屋内消火栓設備 | 831 | 配管接続費 （鋼管類） | 配管分岐又は配管合流 １５Ａ 保温有 | か所 | 11900 | （４４５８） 工 |  | 有
屋内消火栓設備 | 832 | 配管接続費 （鋼管類） | 配管分岐又は配管合流 ２０Ａ 保温有 | か所 | 13200 | （４４５９） 工 |  | 有
屋内消火栓設備 | 833 | 配管接続費 （鋼管類） | 配管分岐又は配管合流 ２５Ａ 保温有 | か所 | 14000 | （４４６０） 工 |  | 有
屋内消火栓設備 | 834 | 配管接続費 （鋼管類） | 配管分岐又は配管合流 ３２Ａ 保温有 | か所 | 16100 | （４４６１） 工 |  | 有
屋内消火栓設備 | 835 | 配管接続費 （鋼管類） | 配管分岐又は配管合流 ４０Ａ 保温有 | か所 | 18200 | （４４６２） 工 |  | 有
屋内消火栓設備 | 836 | 配管接続費 （鋼管類） | 配管分岐又は配管合流 ５０Ａ 保温有 | か所 | 21100 | （４４６３） 工 |  | 有
屋内消火栓設備 | 837 | 配管接続費 （鋼管類） | 配管分岐又は配管合流 ６５Ａ 保温有 | か所 | 31100 | （４４６４） 工 |  | 有
屋内消火栓設備 | 838 | 配管接続費 （鋼管類） | 配管分岐又は配管合流 ８０Ａ 保温有 | か所 | 36900 | （４４６５） 工 |  | 有
屋内消火栓設備 | 839 | 配管接続費 （鋼管類） | 配管分岐又は配管合流 １００Ａ 保温有 | か所 | 43200 | （４４６６） 工 |  | 有
屋内消火栓設備 | 840 | 配管接続費 （鋼管類） | 配管分岐又は配管合流 １２５Ａ 保温有 | か所 | 50700 | （４４６７） 工 |  | 有
屋内消火栓設備 | 841 | 配管接続費 （鋼管類） | 配管分岐又は配管合流 １５０Ａ 保温有 | か所 | 66100 | （４４６８） 工 |  | 有
屋内消火栓設備 | 842 | 配管接続費 （鋼管類） | 配管分岐又は配管合流 １５Ａ 保温無 | か所 | 11200 | （４４６９） 工 |  | 有
屋内消火栓設備 | 843 | 配管接続費 （鋼管類） | 配管分岐又は配管合流 ２０Ａ 保温無 | か所 | 12400 | （４４７０） 工 |  | 有
屋内消火栓設備 | 844 | 配管接続費 （鋼管類） | 配管分岐又は配管合流 ２５Ａ 保温無 | か所 | 13300 | （４４７１） 工 |  | 有
屋内消火栓設備 | 845 | 配管接続費 （鋼管類） | 配管分岐又は配管合流 ３２Ａ 保温無 | か所 | 14900 | （４４７２） 工 |  | 有
屋内消火栓設備 | 846 | 配管接続費 （鋼管類） | 配管分岐又は配管合流 ４０Ａ 保温無 | か所 | 17000 | （４４７３） 工 |  | 有
屋内消火栓設備 | 847 | 配管接続費 （鋼管類） | 配管分岐又は配管合流 ５０Ａ 保温無 | か所 | 20000 | （４４７４） 工 |  | 有
屋内消火栓設備 | 848 | 配管接続費 （鋼管類） | 配管分岐又は配管合流 ６５Ａ 保温無 | か所 | 30000 | （４４７５） 工 |  | 有
屋内消火栓設備 | 849 | 配管接続費 （鋼管類） | 配管分岐又は配管合流 ８０Ａ 保温無 | か所 | 35400 | （４４７６） 工 |  | 有
屋内消火栓設備 | 850 | 配管接続費 （鋼管類） | 配管分岐又は配管合流 １００Ａ 保温無 | か所 | 41200 | （４４７７） 工 |  | 有
屋内消火栓設備 | 851 | 配管接続費 （鋼管類） | 配管分岐又は配管合流 １２５Ａ 保温無 | か所 | 48200 | （４４７８） 工 |  | 有
屋内消火栓設備 | 852 | 配管接続費 （鋼管類） | 配管分岐又は配管合流 １５０Ａ 保温無 | か所 | 63300 | （４４７９） 工 |  | 有
屋内消火栓設備 | 853 | 配管切断費 （鋼管類） | 屋内一般 １５Ａ 保温有 | か所 | 5810 | （４４８０） 工 |  | 有
屋内消火栓設備 | 854 | 配管切断費 （鋼管類） | 屋内一般 ２０Ａ 保温有 | か所 | 5810 | （４４８１） 工 |  | 有
屋内消火栓設備 | 855 | 配管切断費 （鋼管類） | 屋内一般 ２５Ａ 保温有 | か所 | 5810 | （４４８２） 工 |  | 有
屋内消火栓設備 | 856 | 配管切断費 （鋼管類） | 屋内一般 ３２Ａ 保温有 | か所 | 5810 | （４４８３） 工 |  | 有
屋内消火栓設備 | 857 | 配管切断費 （鋼管類） | 屋内一般 ４０Ａ 保温有 | か所 | 6230 | （４４８４） 工 |  | 有
屋内消火栓設備 | 858 | 配管切断費 （鋼管類） | 屋内一般 ５０Ａ 保温有 | か所 | 6230 | （４４８５） 工 |  | 有
屋内消火栓設備 | 859 | 配管切断費 （鋼管類） | 屋内一般 ６５Ａ 保温有 | か所 | 6230 | （４４８６） 工 |  | 有
屋内消火栓設備 | 860 | 配管切断費 （鋼管類） | 屋内一般 ８０Ａ 保温有 | か所 | 6640 | （４４８７） 工 |  | 有
屋内消火栓設備 | 861 | 配管切断費 （鋼管類） | 屋内一般 １００Ａ 保温有 | か所 | 7450 | （４４８８） 工 |  | 有
屋内消火栓設備 | 862 | 配管切断費 （鋼管類） | 屋内一般 １２５Ａ 保温有 | か所 | 7450 | （４４８９） 工 |  | 有
屋内消火栓設備 | 863 | 配管切断費 （鋼管類） | 屋内一般 １５０Ａ 保温有 | か所 | 7870 | （４４９０） 工 |  | 有
屋内消火栓設備 | 864 | 配管切断費 （鋼管類） | 屋内一般 １５Ａ 保温無 | か所 | 5420 | （４４９１） 工 |  | 有
屋内消火栓設備 | 865 | 配管切断費 （鋼管類） | 屋内一般 ２０Ａ 保温無 | か所 | 5420 | （４４９２） 工 |  | 有
屋内消火栓設備 | 866 | 配管切断費 （鋼管類） | 屋内一般 ２５Ａ 保温無 | か所 | 5420 | （４４９３） 工 |  | 有
屋内消火栓設備 | 867 | 配管切断費 （鋼管類） | 屋内一般 ３２Ａ 保温無 | か所 | 5420 | （４４９４） 工 |  | 有
屋内消火栓設備 | 868 | 配管切断費 （鋼管類） | 屋内一般 ４０Ａ 保温無 | か所 | 5830 | （４４９５） 工 |  | 有
屋内消火栓設備 | 869 | 配管切断費 （鋼管類） | 屋内一般 ５０Ａ 保温無 | か所 | 5830 | （４４９６） 工 |  | 有
屋内消火栓設備 | 870 | 配管切断費 （鋼管類） | 屋内一般 ６５Ａ 保温無 | か所 | 5830 | （４４９７） 工 |  | 有
屋内消火栓設備 | 871 | 配管切断費 （鋼管類） | 屋内一般 ８０Ａ 保温無 | か所 | 6240 | （４４９８） 工 |  | 有
屋内消火栓設備 | 872 | 配管切断費 （鋼管類） | 屋内一般 １００Ａ 保温無 | か所 | 6660 | （４４９９） 工 |  | 有
屋内消火栓設備 | 873 | 配管切断費 （鋼管類） | 屋内一般 １２５Ａ 保温無 | か所 | 6660 | （４５００） 工 |  | 有
屋内消火栓設備 | 874 | 配管切断費 （鋼管類） | 屋内一般 １５０Ａ 保温無 | か所 | 7080 | （４５０１） 工 |  | 有
屋内消火栓設備 | 875 | 減水警報 | ２窓 | 面 | 23100 | （４５０２） 複 |  | 有
屋内消火栓設備 | 876 | 減水警報 | ４窓 | 面 | 33200 | （４５０３） 複 |  | 有
屋内消火栓設備 | 877 | 減水警報 | ５窓 | 面 | 78200 | （４５０４） 複 |  | 有
屋内消火栓設備 | 878 | 減水警報 | １０窓 | 面 | 113000 | （４５０５） 複 |  | 有
屋内消火栓設備 | 879 | 電磁開閉器 | ４．０Ｋｗまで サーマル付 | 個 | 28100 | （４５０６） 複 |  | 有
屋内消火栓設備 | 880 | 電磁開閉器 | ５．５Ｋｗまで サーマル付 | 個 | 36500 | （４５０７） 複 |  | 有
屋内消火栓設備 | 881 | 電磁開閉器 | ７．５Ｋｗまで サーマル付 | 個 | 48600 | （４５０８） 複 |  | 有
屋内消火栓設備 | 882 | 電磁開閉器 | １１Ｋｗまで サーマル付 | 個 | 55900 | （４５０９） 複 |  | 有
屋内消火栓設備 | 883 | 電極棒（ステンレス製） （材料費） | １ｍ | 本 | 550 | （４５１０） 材 |  | 有
屋内消火栓設備 | 884 | 電極保持器 | ３Ｐ用 取付け枠、保護カバー、電極棒 共 | 組 | 34400 | （４５１１） 複 |  | 有
屋内消火栓設備 | 885 | 電極保持器 | ４Ｐ用 取付け枠、保護カバー、電極棒 共 | 組 | 35400 | （４５１２） 複 |  | 有
屋内消火栓設備 | 886 | 電極保持器 | ５Ｐ用 取付け枠、保護カバー、電極棒 共 | 組 | 76500 | （４５１３） 複 |  | 有
屋内消火栓設備 | 887 | フロートレススイッチ | ６１Ｆ－Ｇ 一般給排水用 | 個 | 23500 | （４５１４） 複 |  | 有
屋内消火栓設備 | 888 | フロートレススイッチ | ６１Ｆ－Ｇ１ 空転防止用 | 個 | 26800 | （４５１５） 複 |  | 有
屋内消火栓設備 | 889 | フロートレススイッチ | ６１Ｆ－Ｇ４ 水位表示、空転防止用 | 個 | 43300 | （４５１６） 複 |  | 有
屋内消火栓設備 | 890 | フロートレススイッチ | ６１Ｆ－Ｉ 液面表示、警報用 | 個 | 27600 | （４５１７） 複 |  | 有
屋内消火栓設備 | 891 | 交互運転リレー（材 料費） | ６１Ｆ－ＡＮ ポンプ交互運転用 | 個 | 7720 | （４５１８） 材 |  | 有
屋内消火栓設備 | 892 | リレーユニット（材料費 ） | ６１Ｆ－１１ 一般用 交換用 | 個 | 3820 | （４５１９） 材 |  | 有
屋内消火栓設備 | 893 | 消火ポンプ始動装 置 | ７０ＶＡ ランプ電源 | 台 | 18700 | （４５２０） 複 |  | 有
屋内消火栓設備 | 894 | 消火ポンプ始動装 置 | １５０ＶＡ ランプ電源 | 台 | 22400 | （４５２１） 複 |  | 有
屋内消火栓設備 | 895 | 消火ポンプ始動押 ボタン | 露出 | 個 | 14700 | （４５２２） 複 |  | 有
屋内消火栓設備 | 896 | 消火ポンプ始動押 ボタン | 埋込 | 個 | 8630 | （４５２３） 複 |  | 有
屋内消火栓設備 | 897 | 消火ポンプ 始動表示ランプ （材料費） | ２４～１００Ｖ ランプ含む | 個 | 1080 | （４５２４） 材 |  | 有
屋内消火栓設備 | 898 | 消火栓操作方法標 識 | 屋内消火栓設備用ステッカー | 枚 | 1650 | （４５２５） 複 |  | 有
非常放送設備 | 899 | 非常放送アンプ | 非常業務兼用 音声メッセージ付 壁掛形 １２０Ｗ１０局一斉 | 台 | 723000 | （５００１） 複 |  | 有
非常放送設備 | 900 | 非常放送アンプ | 非常業務兼用 音声メッセージ付 壁掛形 ２４０Ｗ２０局一斉 | 台 | 1082000 | （５００２） 複 |  | 有
非常放送設備 | 901 | リモコンマイク | 非常用 １０回路一斉 | 台 | 352000 | （５００３） 複 |  | 有
非常放送設備 | 902 | リモコンマイク | 非常用 １５回路一斉 | 台 | 405000 | （５００４） 複 |  | 有
非常放送設備 | 903 | 非常放送アンプ用 バッテリー （材料費） | ６０Ｗ用 | 個 | 46000 | （５００５） 材 |  | 有
非常放送設備 | 904 | 非常放送アンプ用 バッテリー （材料費） | １２０Ｗ用 | 個 | 66300 | （５００６） 材 |  | 有
非常放送設備 | 905 | 非常放送アンプ用 バッテリー （材料費） | ２４０Ｗ用 | 個 | 112000 | （５００７） 材 |  | 有
非常放送設備 | 906 | 非常放送アンプ用 バッテリー交換費 （工費） |  | 個 | 7950 | （５００８） 工 |  | 有
非常放送設備 | 907 | 非常放送用マイク |  | 個 | 10700 | （５００９） 複 |  | 有
非常放送設備 | 908 | スピーカ | 壁掛形 合成樹脂製 合成樹脂パネル ３Ｗ アッテネータ内蔵 | 個 | 9370 | （５０１０） 複 |  | 有
非常放送設備 | 909 | スピーカ | 天井埋込形 金属製パネル ５Ｗ アッテネータ内蔵 | 個 | 19500 | （５０１１） 複 |  | 有
非常放送設備 | 910 | スピーカ | 天井埋込形 合成樹脂パネル ５Ｗ アッテネータ内蔵 | 個 | 17100 | （５０１２） 複 |  | 有
非常放送設備 | 911 | スピーカ | ホーンスピーカ ５Ｗ 屋外用 | 個 | 16600 | （５０１３） 複 |  | 有
非常放送設備 | 912 | スピーカ | ホーンスピーカ １０Ｗ 屋外用 | 個 | 18900 | （５０１４） 複 |  | 有
非常放送設備 | 913 | スピーカ （工費） | 壁掛形 アッテネータ内蔵 | 個 | 4530 | （５０１５） 工 |  | 有
非常放送設備 | 914 | スピーカ （工費） | 天井埋込形 アッテネータ内蔵 | 個 | 9110 | （５０１６） 工 |  | 有
非常放送設備 | 915 | スピーカ （工費） | ホーンスピーカ ５Ｗ | 個 | 7430 | （５０１７） 工 |  | 有
非常放送設備 | 916 | スピーカ （工費） | ホーンスピーカ １０Ｗ | 個 | 7430 | （５０１８） 工 |  | 有
非常放送設備 | 917 | スピーカ | コラム型 金属製 １０Ｗ（屋内・屋外） | 個 | 36900 | （５０１９） 複 |  | 有
非常放送設備 | 918 | スピーカ | コラム型 金属製 ２０Ｗ（屋内・屋外） | 個 | 46800 | （５０２０） 複 |  | 有
非常放送設備 | 919 | スピーカ （工費） | コラム型 金属製 １０Ｗ（屋内・屋外） | 個 | 11700 | （５０２１） 工 |  | 有
非常放送設備 | 920 | スピーカ （工費） | コラム型 金属製 ２０Ｗ（屋内・屋外） | 個 | 11700 | （５０２２） 工 |  | 有
非常放送設備 | 921 | アッテネータ | ５Ｗ Ｓ（金属製） | 個 | 5690 | （５０２３） 複 |  | 有
非常放送設備 | 922 | アッテネータ （工費） | ５Ｗ Ｓ（金属製） | 個 | 2470 | （５０２４） 工 |  | 有
非常放送設備 | 923 | 電源制御器 | ＡＣ１００Ｖ断 制御 | 台 | 22200 | （５０２５） 複 |  | 有
非常放送設備 | 924 | 電源制御器 （工費） | ＡＣ１００Ｖ断 制御 | 台 | 4670 | （５０２６） 工 |  | 有
非常放送設備 | 925 | ブランクパネル （材料費） | 鉄製 塗装仕上 １Ｕ | 個 | 3160 | （５０２７） 材 |  | 有
非常放送設備 | 926 | ブランクパネル （材料費） | 鉄製 塗装仕上 ２Ｕ | 個 | 4200 | （５０２８） 材 |  | 有
非常放送設備 | 927 | ブランクパネル （材料費） | 鉄製 塗装仕上 ３Ｕ | 個 | 5640 | （５０２９） 材 |  | 有
非常放送設備 | 928 | マイクロホン接続コード （材料費） | ２ｍ キャノンコネクター付 | 本 | 3880 | （５０３０） 材 |  | 有
非常放送設備 | 929 | マイクロホン接続コード （材料費） | ５ｍ キャノンコネクター付 | 本 | 4970 | （５０３１） 材 |  | 有
非常放送設備 | 930 | マイクロホン接続コード （材料費） | １０ｍ キャノンコネクター付 | 本 | 7320 | （５０３２） 材 |  | 有
塗装・土木等 | 931 | 塗装費（電線管） | １９～３１ エッチングプライマー１回 調合色２回 | ｍ | 360 | （６００１） 複 |  | 有
塗装・土木等 | 932 | 塗装費（電線管） | ３９～７５ エッチングプライマー１回 調合色２回 | ｍ | 920 | （６００２） 複 |  | 有
塗装・土木等 | 933 | 塗装費（平板） | エッチングプライマー１回 調合色２回 | ｍ２ | 2420 | （６００３） 複 |  | 有
塗装・土木等 | 934 | 根切り | 人力 深さ１ｍ程度まで（床付，積 込共） | ｍ３ | 14500 | （６００４） 工 |  | 有
塗装・土木等 | 935 | 埋戻し | 人力（締固め共） | ｍ３ | 11000 | （６００５） 工 |  | 有
塗装・土木等 | 936 | 場内敷均し | 人力（締固め別途） | ｍ３ | 8600 | （６００６） 工 |  | 有
塗装・土木等 | 937 | 締固め | タンパ ６０～１００ｋｇ | ｍ３ | 2480 | （６００７） 工 |  | 有
塗装・土木等 | 938 | 割石地業 | 目つぶし砂利共 | ｍ３ | 12100 | （６００８） 複 |  | 有
塗装・土木等 | 939 | 砂利事業 | 切込砂利または切込砕石 Ｃ－４０ 程度 | ｍ３ | 13800 | （６００９） 複 |  | 有
塗装・土木等 | 940 | 再生砕石地業 | 再生砕石 ＲＣ－４０程度 | ｍ３ | 8890 | （６０１０） 複 |  | 有
塗装・土木等 | 941 | 金属短管貫通処理 （壁・床共用） | （１９） 防火区画貫通処理 | 箇所 | 5520 | （６０１１） 複 |  | 有
塗装・土木等 | 942 | 金属短管貫通処理 （壁・床共用） | （２５） 防火区画貫通処理 | 箇所 | 6000 | （６０１２） 複 |  | 有
塗装・土木等 | 943 | 金属短管貫通処理 （壁・床共用） | （３１） 防火区画貫通処理 | 箇所 | 6520 | （６０１３） 複 |  | 有
塗装・土木等 | 944 | 金属短管貫通処理 （壁・床共用） | （３９） 防火区画貫通処理 | 箇所 | 8910 | （６０１４） 複 |  | 有
塗装・土木等 | 945 | ケミカルアンカー | 下横向 １３φ以下 | 本 | 1250 | （６０１５） 複 |  | 有
塗装・土木等 | 946 | ケレン・清掃（損料 ・手間） | 床 デッキブラシ・布拭取り程度 | ｍ２ | 1580 | （６０１６） 損 |  | 有
塗装・土木等 | 947 | 壁貫通補修 | 鉄筋コンクリート 口径： ５０ｍｍ以下 壁厚：２００ｍｍ程度 モルタル荒仕上含む | か所 | 9260 | （６０１７） 工 |  | 有
塗装・土木等 | 948 | 壁貫通補修 | 鉄筋コンクリート 口径：１００ｍｍ以下 壁厚：２００ｍｍ程度 モルタル荒仕上含む | か所 | 11500 | （６０１８） 工 |  | 有
塗装・土木等 | 949 | 溝はつり | Ｗ３０×Ｈ３０程度（カッター共） | ｍ | 4620 | （６０１９） 工 |  | 有
塗装・土木等 | 950 | 溝はつり | Ｗ６０×Ｈ６０程度（カッター共） | ｍ | 5320 | （６０２０） 工 |  | 有
塗装・土木等 | 951 | 天井点検口 | ４５０角 アルミ額縁枠 | か所 | 8850 | （６０２１） 複 |  | 有
塗装・土木等 | 952 | 天井軽量鉄骨下地 開口補強 | ４５０角 | 箇所 | 2240 | （６０２２） 複 |  | 有
塗装・土木等 | 953 | 配管塗装 | １５Ａ プライマー１回、錆止１回、調合色 ２回・配管用炭素鋼鋼管（白） | ｍ | 1120 | （６０２３） 複 |  | 有
塗装・土木等 | 954 | 配管塗装 | ２０Ａ プライマー１回、錆止１回、調合色 ２回・配管用炭素鋼鋼管（白） | ｍ | 1130 | （６０２４） 複 |  | 有
塗装・土木等 | 955 | 配管塗装 | ２５Ａ プライマー１回、錆止１回、調合色 ２回・配管用炭素鋼鋼管（白） | ｍ | 1240 | （６０２５） 複 |  | 有
塗装・土木等 | 956 | 配管塗装 | ３２Ａ プライマー１回、錆止１回、調合色 ２回・配管用炭素鋼鋼管（白） | ｍ | 1390 | （６０２６） 複 |  | 有
塗装・土木等 | 957 | 配管塗装 | ４０Ａ プライマー１回、錆止１回、調合色 ２回・配管用炭素鋼鋼管（白） | ｍ | 1460 | （６０２７） 複 |  | 有
塗装・土木等 | 958 | 配管塗装 | ５０Ａ プライマー１回、錆止１回、調合色 ２回・配管用炭素鋼鋼管（白） | ｍ | 1580 | （６０２８） 複 |  | 有
塗装・土木等 | 959 | 配管塗装 | ６５Ａ プライマー１回、錆止１回、調合色 ２回・配管用炭素鋼鋼管（白） | ｍ | 1850 | （６０２９） 複 |  | 有
塗装・土木等 | 960 | 配管塗装 | ８０Ａ プライマー１回、錆止１回、調合色 ２回・配管用炭素鋼鋼管（白） | ｍ | 1980 | （６０３０） 複 |  | 有
塗装・土木等 | 961 | 配管塗装 | １００Ａ プライマー１回、錆止１回、調合色 ２回・配管用炭素鋼鋼管（白） | ｍ | 2260 | （６０３１） 複 |  | 有
塗装・土木等 | 962 | 配管塗装 | １２５Ａ プライマー１回、錆止１回、調合色 ２回・配管用炭素鋼鋼管（白） | ｍ | 2600 | （６０３２） 複 |  | 有
塗装・土木等 | 963 | 配管塗装 | １５０Ａ プライマー１回、錆止１回、調合色 ２回・配管用炭素鋼鋼管（白） | ｍ | 2940 | （６０３３） 複 |  | 有
塗装・土木等 | 964 | コンクリート機械 基礎 | ５００×１５００×１５０Ｈ程度 モルタル仕上げ | 箇所 | 46200 | （６０３４） 複 |  | 有
塗装・土木等 | 965 | 消火用補給水槽用 コンクリート基礎 | ８００×１１００×１５０Ｈ程度 モルタル仕上げ | 箇所 | 49200 | （６０３５） 複 |  | 有
塗装・土木等 | 966 | 配管貫通口 はつり補修 | 鉄筋コンクリート １２０～１５０ｍｍ ７５φ | 箇所 | 7770 | （６０３６） 複 |  | 有
塗装・土木等 | 967 | 配管貫通口 はつり補修 | 鉄筋コンクリート １２０～１５０ｍｍ １００φ | 箇所 | 8640 | （６０３７） 複 |  | 有
塗装・土木等 | 968 | 配管貫通口 はつり補修 | 鉄筋コンクリート １２０～１５０ｍｍ １５０φ | 箇所 | 9940 | （６０３８） 複 |  | 有
塗装・土木等 | 969 | 配管貫通口 はつり補修 | 鉄筋コンクリート １２０～１５０ｍｍ ２００φ | 箇所 | 11200 | （６０３９） 複 |  | 有
塗装・土木等 | 970 | 配管貫通口 はつり補修 | 鉄筋コンクリート ２００ｍｍ程度 ７５φ | 箇所 | 9500 | （６０４０） 複 |  | 有
塗装・土木等 | 971 | 配管貫通口 はつり補修 | 鉄筋コンクリート ２００ｍｍ程度 １００φ | 箇所 | 10800 | （６０４１） 複 |  | 有
塗装・土木等 | 972 | 配管貫通口 はつり補修 | 鉄筋コンクリート ２００ｍｍ程度 １５０φ | 箇所 | 12800 | （６０４２） 複 |  | 有
塗装・土木等 | 973 | 配管貫通口 はつり補修 | 鉄筋コンクリート ２００ｍｍ程度 ２００φ | 箇所 | 14600 | （６０４３） 複 |  | 有
塗装・土木等 | 974 | 機械はつり補修 | １００～１５０ｍｍ ５０ｍｍ ダイヤモンドカッター | 箇所 | 10200 | （６０４４） 複 |  | 有
塗装・土木等 | 975 | 機械はつり補修 | １００～１５０ｍｍ ７５ｍｍ ダイヤモンドカッター | 箇所 | 11800 | （６０４５） 複 |  | 有
塗装・土木等 | 976 | 機械はつり補修 | １００～１５０ｍｍ １００ｍｍ ダイヤモンドカッター | 箇所 | 13500 | （６０４６） 複 |  | 有
塗装・土木等 | 977 | 機械はつり補修 | １００～１５０ｍｍ １５０ｍｍ ダイヤモンドカッター | 箇所 | 19100 | （６０４７） 複 |  | 有
塗装・土木等 | 978 | 機械はつり補修 | １００～１５０ｍｍ ２００ｍｍ ダイヤモンドカッター | 箇所 | 26700 | （６０４８） 複 |  | 有
塗装・土木等 | 979 | 機械はつり補修 | ２００ｍｍ程度 ５０ｍｍ ダイヤモンドカッター | 箇所 | 13500 | （６０４９） 複 |  | 有
塗装・土木等 | 980 | 機械はつり補修 | ２００ｍｍ程度 ７５ｍｍ ダイヤモンドカッター | 箇所 | 16000 | （６０５０） 複 |  | 有
塗装・土木等 | 981 | 機械はつり補修 | ２００ｍｍ程度 １００ｍｍ ダイヤモンドカッター | 箇所 | 17800 | （６０５１） 複 |  | 有
塗装・土木等 | 982 | 機械はつり補修 | ２００ｍｍ程度 １５０ｍｍ ダイヤモンドカッター | 箇所 | 25500 | （６０５２） 複 |  | 有
塗装・土木等 | 983 | 機械はつり補修 | ２００ｍｍ程度 ２００ｍｍ ダイヤモンドカッター | 箇所 | 39900 | （６０５３） 複 |  | 有
塗装・土木等 | 984 | 石膏ボード（材料 費） | ９．５×９１０×１８２０（準不燃） | 枚 | 470 | （６０５４） 材 |  | 有
塗装・土木等 | 985 | 石膏ボード（材料 費） | １２．５×９１０×１８２０（不燃） | 枚 | 590 | （６０５５） 材 |  | 有
塗装・土木等 | 986 | 石膏ボード（材料 費） | １５×９１０×１８２０（不燃） | 枚 | 970 | （６０５６） 材 |  | 有
塗装・土木等 | 987 | 耐水石膏ボード（ 材料費） | ９．５×９１０×１８２０（準不燃） | 枚 | 900 | （６０５７） 材 |  | 有
塗装・土木等 | 988 | 耐水石膏ボード（ 材料費） | １２．５×９１０×１８２０（準不燃） | 枚 | 1030 | （６０５８） 材 |  | 有
塗装・土木等 | 989 | 石膏ラスボード（ 材料費） | ９．５×９１０×１８２０ | 枚 | 500 | （６０５９） 材 |  | 有
塗装・土木等 | 990 | 化粧有孔石膏ボー ド（材料費） | ９．５×４５５×９１０＿ クラフト紙裏打 | 枚 | 300 | （６０６０） 材 |  | 有
塗装・土木等 | 991 | 化粧有孔石膏ボー ド（材料費） | ９．５×４５５×９１０ 不燃紙裏打 | 枚 | 350 | （６０６１） 材 |  | 有
塗装・土木等 | 992 | メカニカル アンカー | （ステンレス） 下横向 １３φ以下 | 本 | 930 | （６０６２） 複 |  | 有
塗装・土木等 | 993 | メカニカル アンカー | （ステンレス） 上向 １３φ以下 | 本 | 1100 | （６０６３） 複 |  | 有
塗装・土木等 | 994 | メカニカル アンカー | （メッキ品） 下横向 １３φ以下 | 本 | 490 | （６０６４） 複 |  | 有
塗装・土木等 | 995 | メカニカル アンカー | （メッキ品） 上向 １３φ以下 | 本 | 660 | （６０６５） 複 |  | 有
労務費・損料等 | 996 | 電工 |  | 人 | 34300 | （７００１） 労 |  | 有
労務費・損料等 | 997 | 普通作業員 |  | 人 | 27000 | （７００２） 労 |  | 有
労務費・損料等 | 998 | 軽作業員 | 清掃等 | 人 | 18700 | （７００３） 労 |  | 有
労務費・損料等 | 999 | 配管工 |  | 人 | 30100 | （７００４） 労 |  | 有
労務費・損料等 | 1000 | 保温工 |  | 人 | 28600 | （７００５） 労 |  | 有
労務費・損料等 | 1001 | 設備機械工 |  | 人 | 28000 | （７００６） 労 |  | 有
労務費・損料等 | 1002 | 特殊運転手 |  | 人 | 31100 | （７００７） 労 |  | 有
労務費・損料等 | 1003 | 一般運転手 |  | 人 | 25600 | （７００８） 労 |  | 有
労務費・損料等 | 1004 | 建具工 |  | 人 | 39900 | （７００９） 労 |  | 有
労務費・損料等 | 1005 | 交通整理員兼警備 |  | 人 | 23500 | （７０１０） 労 |  | 有
労務費・損料等 | 1006 | 石綿処理作業員用 安全保護具 | 呼吸用保護具、防護メガネ、保護衣 等 | 人 | 32700 | （７０１１） 損 |  | 有
労務費・損料等 | 1007 | 建材（吹付、保温 、成形板等）石綿 含有調査 | 定性分析 ６物質 １検体 報告書作成共 | か所 | 62900 | （７０１２） 損 |  | 有
労務費・損料等 | 1008 | 建材（吹付、保温 、成形板等）石綿 含有調査加算費 | １検体追加ごとに加算 | 検体 | 19800 | （７０１３） 損 |  | 有
労務費・損料等 | 1009 | 石綿粉じん濃度測 定 | １箇所（サンプリング、報告書作成 共） | か所 | 76500 | （７０１４） 損 |  | 有
労務費・損料等 | 1010 | 石綿粉じん濃度測 定加算費 | １箇所追加ごとに加算（サンプリン グ、報告書作成共） | か所 | 11300 | （７０１５） 損 |  | 有
労務費・損料等 | 1011 | 室内空気環境測定 費 | １箇所 | 日 | 71700 | （７０１６） 損 |  | 有
労務費・損料等 | 1012 | 室内空気環境測定 費加算費 | １か所追加ごとに加算 | か所 | 21500 | （７０１７） 損 |  | 有
労務費・損料等 | 1013 | 電路等調査費 | 低圧回路 機械損料含 | 人回 | 56500 | （７０１８） 労 |  | 有
労務費・損料等 | 1014 | 機器搬入費 | 単独で１００ｋｇ以上のものを重機等使用しない場合に適応 | ｋｇ | 140 | （７０１９） 運 |  | 有
労務費・損料等 | 1015 | 搬入費 | 単独搬入 １００～２５０ｋｇまで | ｋｇ | 100 | （７０２０） 運 |  | 有
労務費・損料等 | 1016 | 搬入費 | 単独搬入 ５００ｋｇまで | ｋｇ | 93 | （７０２１） 運 |  | 有
労務費・損料等 | 1017 | 養生・整理・清掃 ・後片付け | 運搬等に供する通路部分 | ｍ２ | 610 | （７０２２） 損 |  | 有
労務費・損料等 | 1018 | 手すり先行外部枠 組本足場建地幅 ９００（賃料・手間） | ２２ｍ未満 １ヶ月以上 ２ヶ月未満 | 架ｍ２ | 3670 | （７０２３） 損 |  | 有
労務費・損料等 | 1019 | 外部単管足場（賃 料・手間） | 抱き足場 １ヶ月未満 | 架ｍ２ | 2500 | （７０２４） 損 |  | 有
労務費・損料等 | 1020 | 一側足場（例外的 な場合） | 単管プラケット高さ１０ｍ未満 | 架ｍ２ | 1480 | （７０２５） 損 |  | 有
労務費・損料等 | 1021 | 脚立足場 | 工事対象床面積 | ｍ２ | 640 | （７０２６） 損 |  | 有
労務費・損料等 | 1022 | 高所作業車 | トラック架装リフト （バケット，ブーム型） 作業床高 １３～１４ｍ 燃料，オペレータ費用含む | 台／日 | 69500 | （７０２７） 損 |  | 有
労務費・損料等 | 1023 | 高所作業車 | トラック架装リフト （バケット，ブーム型） 作業床高 ２２～２３ｍ 燃料，オペレータ費用含む | 台／日 | 88300 | （７０２８） 損 |  | 有
労務費・損料等 | 1024 | 中型クレーン | ４．９ｔ吊程度 燃料含む オペレーター共 | 台／日 | 69300 | （７０２９） 損 |  | 有
労務費・損料等 | 1025 | 大型クレーン | ２５ｔ吊程度 燃料含む オペレーター共 | 台／日 | 92000 | （７０３０） 損 |  | 有
労務費・損料等 | 1026 | ローリングタワー | 作業床高さ３．５ｍ程度 ２段 | 台 | 20000 | （７０３１） 損 |  | 有
労務費・損料等 | 1027 | ローリングタワー | 作業床高さ５．０ｍ程度 ３段 | 台 | 26500 | （７０３２） 損 |  | 有
労務費・損料等 | 1028 | ローリングタワー | 作業床高さ６．５ｍ程度 ４段 | 台 | 32800 | （７０３３） 損 |  | 有
労務費・損料等 | 1029 | ローリングタワー | 作業床高さ８．０ｍ程度 ５段 | 台 | 39300 | （７０３４） 損 |  | 有
労務費・損料等 | 1030 | コンクリート内部 鉄筋調査 | エックス線透過検査 報告書作成含 む。 | か所 | 15600 | （７０３５） 損 |  | 有
手続費 | 1031 | 主任技術者 立会費 | 基本料金（変更） | 工事 | 31600 | （８００１） 手
手続費 | 1032 | 主任技術者 立会費 | 基本料金（変更・休日／夜間） | 工事 | 43500 | （８００２） 手
手続費 | 1033 | 東京電力手続費 |  | 工事 | 2350 | （８００３） 手
手続費 | 1034 | 東京電力低圧接続 替費 |  | 工事 | 2590 | （８００４） 手
手続費 | 1035 | 東京電力高圧接続 替費 |  | 工事 | 9590 | （８００５） 手
手続費 | 1036 | 火災報知 立会検査 | Ｐ型１級 手続費含 | 工事 | 145000 | （８００６） 手
手続費 | 1037 | 火災報知 立会検査 | Ｐ型２級 手続費含 | 工事 | 93900 | （８００７） 手
手続費 | 1038 | ガス漏警報設備 立会検査 | 手続費含 | 工事 | 93900 | （８００８） 手
手続費 | 1039 | 非常警報設備 立会検査 | 手続費含 | 工事 | 93900 | （８００９） 手
手続費 | 1040 | 自動閉鎖装置 立会検査 | 手続費含 | 工事 | 93900 | （８０１０） 手
手続費 | 1041 | 複合設備 立会検査 | 手続費含 | 工事 | 200000 | （８０１１） 手
手続費 | 1042 | 非常通報設備 立会検査 | 手続費含 | 工事 | 118000 | （８０１２） 手
手続費 | 1043 | 非常放送設備 立会検査 | 手続費含 | 工事 | 118000 | （８０１３） 手
手続費 | 1044 | 受信機調整費 （火報・防火戸） | １０回線まで | 人回 | 32000 | （８０１４） 工
手続費 | 1045 | 受信機調整費 （火報・防火戸） | ２０回線まで | 人回 | 64100 | （８０１５） 工
手続費 | 1046 | 受信機調整費 （火報・防火戸） | ２１回線以上 | 人回 | 94200 | （８０１６） 工
処分費 | 1047 | 鉛蓄電池処理費 | 鉛リサイクル処理 | ｋｇ | 200 | （９００１） リ
処分費 | 1048 | 蛍光灯処理費用 | 最低受入料金を超える場合 | ｋｇ | 330 | （９００２） 処
処分費 | 1049 | 水銀灯処理費用 | 最低受入料金を超える場合 | ｋｇ | 770 | （９００３） 処
処分費 | 1050 | 蛍光灯等処理最低 受入料金 |  | 回 | 11000 | （９００４） 処
処分費 | 1051 | 蛍光管リサイクル運搬 費（区民課・小松 川・葛西管内） | 集荷・中間処理業者まで 写真添付 １ｍ３未満は１ｍ３とみなす | ｍ３ | 6240 | （９００５） 運 |  | 有
処分費 | 1052 | 蛍光管リサイクル運搬 費（小岩・東部 ・鹿骨管内） | 集荷・中間処理業者まで 写真添付 １ｍ３未満は１ｍ３とみなす | ｍ３ | 9370 | （９００６） 運 |  | 有
処分費 | 1053 | 発生材運搬費 | ２ｔ車＿混合廃棄物（Ⅲ類－１のもの） 運搬のみ | 台 | 9020 | （９００７） 運 |  | 有
処分費 | 1054 | 建設発生土処分費 | ４ｔ車 東京都建設発生土再利用セ ンター （指定処分Ⅰ） | ｍ３ | 17900 | （９００８） 処
処分費 | 1055 | 建設発生土処分費 | ２ｔ車 東京都建設発生土再利用セ ンター （指定処分Ⅰ） | ｍ３ | 24200 | （９００９） 処
処分費 | 1056 | 発生材処分費（Ⅱ 類） | ４ｔ車 コンクリート，モルタル， がれき類 | ｍ３ | 31400 | （９０１０） 処
処分費 | 1057 | 発生材処分費（Ⅱ 類） | ２ｔ車 コンクリート，モルタル， がれき類 | ｍ３ | 36100 | （９０１１） 処
処分費 | 1058 | 発生材処分費（Ⅲ 類－１） | ４ｔ車 金属くず（鉄筋，鉄骨，鋼 管類） | ｍ３ | 13900 | （９０１２） 処
処分費 | 1059 | 発生材処分費（Ⅲ 類－１） | ２ｔ車 金属くず（鉄筋，鉄骨，鋼 管類） | ｍ３ | 15600 | （９０１３） 処
処分費 | 1060 | 発生材処分費（Ⅲ 類－１） | ４ｔ車 ガラス | ｍ３ | 31500 | （９０１４） 処
処分費 | 1061 | 発生材処分費（Ⅲ 類－１） | ２ｔ車 ガラス | ｍ３ | 33200 | （９０１５） 処
処分費 | 1062 | 発生材処分費（Ⅲ 類－１） | ４ｔ車 陶磁器くず | ｍ３ | 31500 | （９０１６） 処
処分費 | 1063 | 発生材処分費（Ⅲ 類－１） | ２ｔ車 陶磁器くず | ｍ３ | 33200 | （９０１７） 処
処分費 | 1064 | 発生材処分費（Ⅲ 類－１） | ４ｔ車 廃プラスチック，シート類 | ｍ３ | 22700 | （９０１８） 処
処分費 | 1065 | 発生材処分費（Ⅲ 類－１） | ２ｔ車 廃プラスチック，シート類 | ｍ３ | 24400 | （９０１９） 処
処分費 | 1066 | 発生材処分費（Ⅲ 類－１） | ４ｔ車 混合廃棄物 | ｍ３ | 35900 | （９０２０） 処
処分費 | 1067 | 発生材処分費（Ⅲ 類－１） | ２ｔ車 混合廃棄物 | ｍ３ | 37600 | （９０２１） 処
処分費 | 1068 | 発生材処分費（Ⅲ 類－２） | ４ｔ車 木くず | ｍ３ | 16700 | （９０２２） 処
処分費 | 1069 | 発生材処分費（Ⅲ 類－２） | ２ｔ車 木くず | ｍ３ | 17900 | （９０２３） 処
処分費 | 1070 | 発生材処分費（Ⅲ 類－２） | ４ｔ車 廃石膏ボード | ｍ３ | 26000 | （９０２４） 処
処分費 | 1071 | 発生材処分費（Ⅲ 類－２） | ２ｔ車 廃石膏ボード | ｍ３ | 27700 | （９０２５） 処
処分費 | 1072 | 発生材処分費 | アスベスト含有建材（安定型処分場 ）積込・運搬共 | ｍ３ | 53600 | （９０２６） 処